## Rekapitulácia stavby
Export Komplet | [28 empty] | 2.0 |  |  |  |  | False | False | {1b4983ac-6b8b-4a7c-a7b4-ef84d0d51cd6}
[20 empty] | >> skryté stĺpce << | [12 empty] | 0,01 | 20
[33 empty] | 0,01 | 20
|  | REKAPITULÁCIA STAVBY | [18 empty] | v --- nižšie sa nachádzajú doplnkové a pomocné údaje k zostavám --- v | [11 empty] | 0,001
|  | Kód: |  |  |  |  | 2014 | [25 empty] | 0,01
|  | Stavba: |  |  |  |  | Zníženie energetickej náročnosti Galaxi spol. s r.o. | [25 empty] | 0,01
|  | JKSO: | [13 empty] | KS: | [16 empty] | 0,01
|  | Miesto: |  |  |  |  | Myjava | [8 empty] | Dátum: | [16 empty] | 0,01
0,01
|  | Objednávateľ: | [13 empty] | IČO: | [16 empty] | 0,01
|  |  | Galaxi, spol. s r.o. č. 802, Turá Lúka | [12 empty] | IČ DPH: | [16 empty] | 0,01
0,01
|  | Zhotoviteľ: | [13 empty] | IČO: | [16 empty] | 0,01
[16 empty] | IČ DPH: | [16 empty] | 0,01
False
|  | Projektant: | [13 empty] | IČO: | [16 empty] | False
|  |  | Ing. Milan Ďurec- HARMONIA | [12 empty] | IČ DPH: | [16 empty] | True
0,01
|  | Spracovateľ: | [13 empty] | IČO: | [16 empty] | 0,01
[16 empty] | IČ DPH: | [16 empty] | True
Poznámka:
|  | Cena bez DPH | [13 empty] | 0
[8 empty] | Sadzba dane |  |  | Základ dane |  |  |  |  | Výška dane
|  | DPH |  | základná |  |  |  | 20% |  |  | 0 |  |  |  |  | 0
|  |  |  | znížená |  |  |  | 20% |  |  | 0 |  |  |  |  | 0
|  |  |  | zákl. prenesená |  |  |  | 20% |  |  | 0 |  |  |  |  | 0
|  |  |  | zníž. prenesená |  |  |  | 20% |  |  | 0 |  |  |  |  | 0
|  |  |  | nulová |  |  |  | 0% |  |  | 0 |  |  |  |  | 0
|  | Cena s DPH | [6 empty] | v |  |  | EUR |  |  |  | 0
|  | Projektant | [11 empty] | Spracovateľ
|  | Dátum a podpis: | [7 empty] | Pečiatka |  |  |  | Dátum a podpis: |  |  | Pečiatka
|  | Objednávateľ | [11 empty] | Zhotoviteľ
|  | Dátum a podpis: | [7 empty] | Pečiatka |  |  |  | Dátum a podpis: |  |  | Pečiatka
REKAPITULÁCIA OBJEKTOV STAVBY
| Kód: | [6 empty] | 2014
| Stavba: | [6 empty] | Zníženie energetickej náročnosti Galaxi spol. s r.o.
| Miesto: | [6 empty] | Myjava | [6 empty] | Dátum:
| Objednávateľ: | [6 empty] | Galaxi, spol. s r.o. č. 802, Turá Lúka | [6 empty] | Projektant: |  | Ing. Milan Ďurec- HARMONIA |  |  |  | Informatívne údaje z listov zákaziek
| Zhotoviteľ: | [13 empty] | Spracovateľ:
| Kód |  |  |  | Popis | [7 empty] | Cena bez DPH [EUR] |  |  |  |  | Cena s DPH [EUR] | Typ |  | z toho Ostat. náklady [EUR] | DPH [EUR] | Normohodiny [h] | DPH základná [EUR] | DPH znížená [EUR] | DPH základná prenesená [EUR] | DPH znížená prenesená [EUR] | Základňa DPH základná | Základňa DPH znížená | Základňa DPH zákl. prenesená | Základňa DPH zníž. prenesená | Základňa DPH nulová
| Náklady z rozpočtov | [11 empty] | 0 |  |  |  |  | 0 |  |  | 0 | 0 | 1999.8087 | 0 | 0 | 0 | 0 | 0 | 0 | 0 | 0 | 0 | D | 0 | ###NOIMPORT### | IMPORT | {1b4983ac-6b8b-4a7c-a7b4-ef84d0d51cd6} | {00000000-0000-0000-0000-000000000000}
/ |  | 01 |  |  |  | Zateplenie objektu | [6 empty] | 0 |  |  |  |  | 0 | STA |  | 0 | 0 | 1716.4629 | 0 | 0 | 0 | 0 | 0 | 0 | 0 | 0 | 0 |  | 1 |  | IMPORT | {450b0a0e-57c1-4fa3-ae49-c11df271ff9d} | {1b4983ac-6b8b-4a7c-a7b4-ef84d0d51cd6} | 0
/ |  | 02 |  |  |  | Fotovoltaické panely | [6 empty] | 0 |  |  |  |  | 0 | STA |  | 0 | 0 | 0 | 0 | 0 | 0 | 0 | 0 | 0 | 0 | 0 | 0 |  | 1 |  | IMPORT | {164eeef1-06ee-4a51-af36-6785e46780fe} | {1b4983ac-6b8b-4a7c-a7b4-ef84d0d51cd6} | 0
/ |  | 03 |  |  |  | Úprava ústredného vykurovania | [6 empty] | 0 |  |  |  |  | 0 | STA |  | 0 | 0 | 67.2741 | 0 | 0 | 0 | 0 | 0 | 0 | 0 | 0 | 0 |  | 1 |  | IMPORT | {2f0b213b-9c52-4707-90a1-2f93b4342215} | {1b4983ac-6b8b-4a7c-a7b4-ef84d0d51cd6} | 0
/ |  | 04 |  |  |  | Stlačený vzduch | [6 empty] | 0 |  |  |  |  | 0 | STA |  | 0 | 0 | 46.274 | 0 | 0 | 0 | 0 | 0 | 0 | 0 | 0 | 0 |  | 1 |  | IMPORT | {ccab6904-d3c1-463d-8566-179050e649d9} | {1b4983ac-6b8b-4a7c-a7b4-ef84d0d51cd6} | 0
/ |  | 05 |  |  |  | Vzduchotechnika | [6 empty] | 0 |  |  |  |  | 0 | STA |  | 0 | 0 | 0 | 0 | 0 | 0 | 0 | 0 | 0 | 0 | 0 | 0 |  | 1 |  | IMPORT | {5b6ed5dd-4508-47fd-b34d-5a5a524f4632} | {1b4983ac-6b8b-4a7c-a7b4-ef84d0d51cd6} | 0
/ |  | 06 |  |  |  | Svietidlá | [6 empty] | 0 |  |  |  |  | 0 | STA |  | 0 | 0 | 73.5 | 0 | 0 | 0 | 0 | 0 | 0 | 0 | 0 | 0 |  | 1 |  | IMPORT | {138ac8e8-4807-4cda-a0a8-7bfa0ffd2475} | {1b4983ac-6b8b-4a7c-a7b4-ef84d0d51cd6} | 0
/ |  | 07 |  |  |  | Bleskozvod | [6 empty] | 0 |  |  |  |  | 0 | STA |  | 0 | 0 | 96.2977 | 0 | 0 | 0 | 0 | 0 | 0 | 0 | 0 | 0 |  | 1 |  | IMPORT | {21e844e8-4161-4da4-8f8b-217f4f5e518d} | {1b4983ac-6b8b-4a7c-a7b4-ef84d0d51cd6} | 0

## 01 - Zateplenie objektu
[8 empty] | >> skryté stĺpce << | [9 empty] | {450b0a0e-57c1-4fa3-ae49-c11df271ff9d}
0
| KRYCÍ LIST ROZPOČTU | [7 empty] | v --- nižšie sa nachádzajú doplnkové a pomocné údaje k zostavám --- v | [8 empty] | False
Stavba:
Zníženie energetickej náročnosti Galaxi spol. s r.o.
Objekt:
01 - Zateplenie objektu
| JKSO: |  |  |  | KS:
| Miesto: | Myjava |  |  | Dátum: | 0
| Objednávateľ: |  |  |  | IČO:
|  | Galaxi, spol. s r.o. č. 802, Turá Lúka |  |  | IČ DPH:
| Zhotoviteľ: |  |  |  | IČO:
IČ DPH:
| Projektant: |  |  |  | IČO:
|  | Ing. Milan Ďurec- HARMONIA |  |  | IČ DPH:
| Spracovateľ: |  |  |  | IČO:
IČ DPH:
Poznámka:
| Cena bez DPH |  |  |  |  | 0
|  | Základ dane |  |  | Sadzba dane | Výška dane
| DPH | 0 |  |  | 20% | 0
|  | 0 |  |  | 20% | 0
|  | 0 |  |  | 20% | 0
|  | 0 |  |  | 20% | 0
|  | 0 |  |  | 0% | 0
| Cena s DPH |  | v | EUR |  | 0
| Projektant |  | Spracovateľ
| Dátum a podpis: | Pečiatka | Dátum a podpis: |  |  | Pečiatka
| Objednávateľ |  | Zhotoviteľ
| Dátum a podpis: | Pečiatka | Dátum a podpis: |  |  | Pečiatka
REKAPITULÁCIA ROZPOČTU
Stavba:
Objekt:
Miesto: |  | Myjava |  |  | Dátum: | 0
Objednávateľ: |  | Galaxi, spol. s r.o. č. 802, Turá Lúka |  |  | Projektant: | Ing. Milan Ďurec- HARMONIA
Zhotoviteľ: |  |  |  |  | Spracovateľ: | #REF!
Kód dielu - Popis | [5 empty] | Cena celkom [EUR]
Náklady z rozpočtu | [5 empty] | 0 | [12 empty] | -1
| HSV - Práce a dodávky HSV |  |  |  |  | 0
| 1 - Zemné práce |  |  |  |  | 0
| 2 - Zakladanie |  |  |  |  | 0
| 3 - Zvislé a kompletné konštrukcie |  |  |  |  | 0
| 6 - Úpravy povrchov, podlahy, osadenie |  |  |  |  | 0
| 9 - Ostatné konštrukcie a práce-búranie |  |  |  |  | 0
| PSV - Práce a dodávky PSV |  |  |  |  | 0
| 711 - Izolácie proti vode a vlhkosti |  |  |  |  | 0
| 712 - Izolácie striech, povlakové krytiny |  |  |  |  | 0
| 713 - Izolácie tepelné |  |  |  |  | 0
| 762 - Konštrukcie tesárske |  |  |  |  | 0
| 764 - Konštrukcie klampiarske |  |  |  |  | 0
| 766 - Konštrukcie stolárske |  |  |  |  | 0
| 769 - Montáže vzduchotechnických zariadení |  |  |  |  | 0
| 783 - Nátery |  |  |  |  | 0
| OST - Ostatné |  |  |  |  | 0
ROZPOČET
Stavba:
Zníženie energetickej náročnosti Galaxi spol. s r.o.
Objekt:
01 - Zateplenie objektu
Miesto: |  | Myjava |  |  | Dátum: | 0
Objednávateľ: |  | Galaxi, spol. s r.o. č. 802, Turá Lúka |  |  | Projektant: | Ing. Milan Ďurec- HARMONIA
Zhotoviteľ: |  |  |  |  | Spracovateľ: | #REF!
PČ | Typ | Popis | MJ | Množstvo | J.cena [EUR] | Cena celkom [EUR] | Cenová sústava |  |  | DPH | J. Nh [h] | Nh celkom [h] | J. hmotnosť [t] | Hmotnosť celkom [t] | J. suť [t] | Suť Celkom [t]
Náklady z rozpočtu | [5 empty] | 0 | [5 empty] | 1716.4629 |  | 178.7121 |  | 25.5462 |  | D | -1 | [7 empty] | 0
| D | Práce a dodávky HSV |  |  |  | 0 | [5 empty] | 1415.9983 |  | 176.2801 |  | 25.0754 | 1 | D | 0 | ROZPOCET | [6 empty] | 0
| D | Zemné práce |  |  |  | 0 | [5 empty] | 256.9461 |  | 0 |  | 5.3259 | 1 | D | 1 | ROZPOCET | [6 empty] | 0
1 | K | Rozoberanie dlažby, z betónových alebo kamenin. dlaždíc, dosiek alebo tvaroviek, -0,13800t | m2 | 26.825 |  | 0 |  |  |  | znížená | 0.151 | 4.0506 | 0 | 0 | 0.138 | 3.7019 | 4 | K | 2 | ROZPOCET | 0 | 0 | 0 | 0 | 0 | 2 | 0 | 4 | -553049605
2 | K | Odstránenie krytu v ploche do 200 m2 z betónu prostého, hr. vrstvy do 150 mm, -0,22500t | m2 | 4 |  | 0 |  |  |  | znížená | 1.169 | 4.676 | 0 | 0 | 0.225 | 0.9 | 4 | K | 2 | ROZPOCET | 0 | 0 | 0 | 0 | 0 | 2 | 0 | 4 | -918786393
3 | K | Odstránenie krytu asfaltového v ploche do 200 m2, hr. nad 50 do 100 mm, -0,18100t | m2 | 4 |  | 0 |  |  |  | znížená | 0.355 | 1.42 | 0 | 0 | 0.181 | 0.724 | 4 | K | 2 | ROZPOCET | 0 | 0 | 0 | 0 | 0 | 2 | 0 | 4 | 414964447
4 | K | Hĺbenie jám v hornine tr.3 súdržných - ručným náradím | m3 | 48.285 |  | 0 |  |  |  | znížená | 3.85 | 185.8972 | 0 | 0 | 0 | 0 | 4 | K | 2 | ROZPOCET | 0 | 0 | 0 | 0 | 0 | 2 | 0 | 4 | 189777162
5 | K | Príplatok za lepivosť pri hĺbení jám ručným náradím v hornine tr. 3 | m3 | 14.486 |  | 0 |  |  |  | znížená | 0.771 | 11.1687 | 0 | 0 | 0 | 0 | 4 | K | 2 | ROZPOCET | 0 | 0 | 0 | 0 | 0 | 2 | 0 | 4 | 22341191
6 | K | Vodorovné premiestnenie výkopku z horniny 1-4 nad 20-50m | m3 | 48.285 |  | 0 |  |  |  | znížená | 0.069 | 3.3317 | 0 | 0 | 0 | 0 | 4 | K | 2 | ROZPOCET | 0 | 0 | 0 | 0 | 0 | 2 | 0 | 4 | -240648377
7 | K | Vodorovné premiestnenie výkopku po spevnenej ceste z horniny tr.1-4, do 100 m3 na vzdialenosť do 3000 m | m3 | 48.285 |  | 0 |  |  |  | znížená | 0.071 | 3.4282 | 0 | 0 | 0 | 0 | 4 | K | 2 | ROZPOCET | 0 | 0 | 0 | 0 | 0 | 2 | 0 | 4 | -1505266857
8 | K | Vodorovné premiestnenie výkopku po spevnenej ceste z horniny tr.1-4, do 100 m3, príplatok k cene za každých ďalšich a začatých 1000 m | m3 | 337.995 |  | 0 |  |  |  | znížená | 0.007 | 2.366 | 0 | 0 | 0 | 0 | 4 | K | 2 | ROZPOCET | 0 | 0 | 0 | 0 | 0 | 2 | 0 | 4 | -237682568
9 | K | Nakladanie výkopku tr.1-4 ručne | m3 | 48.285 |  | 0 |  |  |  | znížená | 0.832 | 40.1731 | 0 | 0 | 0 | 0 | 4 | K | 2 | ROZPOCET | 0 | 0 | 0 | 0 | 0 | 2 | 0 | 4 | 1891757870
10 | K | Uloženie sypaniny na skládky do 100 m3 | m3 | 48.285 |  | 0 |  |  |  | znížená | 0.009 | 0.43456 | 0 | 0 | 0 | 0 | 4 | K | 2 | ROZPOCET | 0 | 0 | 0 | 0 | 0 | 2 | 0 | 4 | 1240066051
11 | K | Poplatok za skladovanie - zemina a kamenivo (17 05) ostatné | t | 48.285 |  | 0 |  |  |  | znížená | 0 | 0 | 0 | 0 | 0 | 0 | 4 | K | 2 | ROZPOCET | 0 | 0 | 0 | 0 | 0 | 2 | 0 | 4 | -62245382
| D | Zakladanie |  |  |  | 0 | [5 empty] | 74.5927 |  | 96.5336 |  | 0 | 1 | D | 1 | ROZPOCET | [6 empty] | 0
12 | K | Výplň odvodňovacieho rebra alebo trativodu do rýh kamenivom hrubým drveným frakcie 16-32 mm | m3 | 48.285 |  | 0 |  |  |  | znížená | 0.87 | 42.0079 | 1.665 | 80.3945 | 0 | 0 | 4 | K | 2 | ROZPOCET | 0 | 0 | 0 | 0 | 0 | 2 | 0 | 4 | -1326409423
13 | K | Zhotov. oplášt. výplne z geotext. v ryhe alebo v záreze pri rozvinutej šírke opláštenia nad 2, 5 m | m2 | 163.633 |  | 0 |  |  |  | znížená | 0.105 | 17.1815 | 0.00032 | 0.052363 | 0 | 0 | 4 | K | 2 | ROZPOCET | 0 | 0 | 0 | 0 | 0 | 2 | 0 | 4 | -38937504
14 | M | Geotextília polypropylénová PP 300 | m2 | 166.906 |  | 0 |  |  |  | znížená | 0 | 0 | 0.0003 | 0.050072 | 0 | 0 | 8 | M | 2 | ROZPOCET | 0 | 0 | 0 | 0 | 0 | 2 | 0 | 4 | 1096821630
15 | K | Trativody z flexodrenážnych rúr DN 160 | m | 63.65 |  | 0 |  |  |  | znížená | 0.242 | 15.4033 | 0.25195 | 16.0366 | 0 | 0 | 4 | K | 2 | ROZPOCET | 0 | 0 | 0 | 0 | 0 | 2 | 0 | 4 | 1007201626
| D | Zvislé a kompletné konštrukcie |  |  |  | 0 | [5 empty] | 152.9747 |  | 67.3922 |  | 0 | 1 | D | 1 | ROZPOCET | [6 empty] | 0
16 | K | Zamurovanie otvoru s plochou nad 1 do 4 m2 v murive nadzákladného tehlami na maltu vápennocementovú | m3 | 37.92 |  | 0 |  |  |  | znížená | 3.652 | 138.4838 | 1.6781 | 63.632 | 0 | 0 | 4 | K | 2 | ROZPOCET | 0 | 0 | 0 | 0 | 0 | 2 | 0 | 4 | 286978718
17 | K | Murivo nosné (m3) z tvárnic hr. 200 mm hladkých, na MVC a maltu (200x249x599) | m3 | 5.365 |  | 0 |  |  |  | znížená | 2.701 | 14.4909 | 0.70087 | 3.7602 | 0 | 0 | 4 | K | 2 | ROZPOCET | 0 | 0 | 0 | 0 | 0 | 2 | 0 | 4 | -1672785464
| D | Úpravy povrchov, podlahy, osadenie |  |  |  | 0 | [5 empty] | 651.5334 |  | 12.2758 |  | 0 | 1 | D | 1 | ROZPOCET | [6 empty] | 0
18 | K | Zakrývanie výplní vnútorných okenných otvorov, predmetov a konštrukcií | m2 | 43.392 |  | 0 |  |  |  | znížená | 0.082 | 3.5581 | 0.00019 | 0.0082445 | 0 | 0 | 4 | K | 2 | ROZPOCET | 0 | 0 | 0 | 0 | 0 | 2 | 0 | 4 | -795773924
19 | K | Príprava vonkajšieho podkladu stien cementovým prednástrekom, hr. 3 mm | m2 | 89.58 |  | 0 |  |  |  | znížená | 0.318 | 28.4864 | 0.00493 | 0.44163 | 0 | 0 | 4 | K | 2 | ROZPOCET | 0 | 0 | 0 | 0 | 0 | 2 | 0 | 4 | -710218889
20 | K | Vonkajšia omietka stien vápennocementová jadrová (hrubá), hr. 20 mm | m2 | 89.58 |  | 0 |  |  |  | znížená | 0.56368 | 50.4945 | 0.0315 | 2.8218 | 0 | 0 | 4 | K | 2 | ROZPOCET | 0 | 0 | 0 | 0 | 0 | 2 | 0 | 4 | -737954518
21 | K | Vonkajšia omietka stien tenkovrstvová , silikón-silikátová,hr. 2 mm | m2 | 445.292 |  | 0 |  |  |  | znížená | 0.359 | 159.8598 | 0.00322 | 1.4338 | 0 | 0 | 4 | K | 2 | ROZPOCET | 0 | 0 | 0 | 0 | 0 | 2 | 0 | 4 | -74123825
22 | K | Kontaktný zatepľovací systém hr. 50 mm biely EPS, skrutkovacie kotvy | m2 | 52.577 |  | 0 |  |  |  | znížená | 0.793 | 41.6936 | 0.01333 | 0.70085 | 0 | 0 | 4 | K | 2 | ROZPOCET | 0 | 0 | 0 | 0 | 0 | 2 | 0 | 4 | 292216094
23 | K | Kontaktný zatepľovací systém hr. 150 mm - biely EPS, skrutkovacie kotvy | m2 | 380.373 |  | 0 |  |  |  | znížená | 0.794 | 302.0162 | 0.01497 | 5.6942 | 0 | 0 | 4 | K | 2 | ROZPOCET | 0 | 0 | 0 | 0 | 0 | 2 | 0 | 4 | 1504171143
24 | K | Kontaktný zatepľovací systém ostenia hr. 30 mm - biely EPS | m2 | 12.342 |  | 0 |  |  |  | znížená | 1.154 | 14.2427 | 0.01291 | 0.15934 | 0 | 0 | 4 | K | 2 | ROZPOCET | 0 | 0 | 0 | 0 | 0 | 2 | 0 | 4 | -31785716
25 | K | Doteplenie konštrukcie hr. 100 mm, systém XPS lepený rámovo s prikotvením | m2 | 64.38 |  | 0 |  |  |  | znížená | 0.795 | 51.1821 | 0.01578 | 1.0159 | 0 | 0 | 4 | K | 2 | ROZPOCET | 0 | 0 | 0 | 0 | 0 | 2 | 0 | 4 | -531018350
26 | K | Vyrovnávacia vrstva z cementovej malty pod klampiarskymi prvkami šírky nad 150 do 300 mm | m | 28.27 |  | 0 |  |  |  | znížená | 0 | 0 | 0 | 0 | 0 | 0 | 4 | K | 2 | ROZPOCET | 0 | 0 | 0 | 0 | 0 | 2 | 0 | 4 | -1802547448
| D | Ostatné konštrukcie a práce-búranie |  |  |  | 0 | [5 empty] | 279.9515 |  | 0.078523 |  | 19.7495 | 1 | D | 1 | ROZPOCET | [6 empty] | 0
27 | K | Rezanie existujúceho asfaltového krytu alebo podkladu hĺbky nad 50 do 100 mm | m | 12 |  | 0 |  |  |  | znížená | 0.185 | 2.22 | 0 | 0 | 0 | 0 | 4 | K | 2 | ROZPOCET | 0 | 0 | 0 | 0 | 0 | 2 | 0 | 4 | -1750917143
28 | K | Montáž lešenia ľahkého pracovného radového s podlahami šírky od 0,80 do 1,00 m, výšky do 10 m | m2 | 385.45 |  | 0 |  |  |  | znížená | 0 | 0 | 0 | 0 | 0 | 0 | 4 | K | 2 | ROZPOCET | 0 | 0 | 0 | 0 | 0 | 2 | 0 | 4 | -444539178
29 | K | Príplatok za prvý a každý ďalší i začatý mesiac použitia lešenia ľahkého pracovného radového s podlahami šírky od 0,80 do 1,00 m, výšky do 10 m | m2 | 385.45 |  | 0 |  |  |  | znížená | 0 | 0 | 0 | 0 | 0 | 0 | 4 | K | 2 | ROZPOCET | 0 | 0 | 0 | 0 | 0 | 2 | 0 | 4 | -430759840
30 | K | Demontáž lešenia ľahkého pracovného radového s podlahami šírky nad 0,80 do 1,00 m, výšky do 10 m | m2 | 385.45 |  | 0 |  |  |  | znížená | 0 | 0 | 0 | 0 | 0 | 0 | 4 | K | 2 | ROZPOCET | 0 | 0 | 0 | 0 | 0 | 2 | 0 | 4 | 993532915
31 | K | Vyčistenie okolia objektu po fasádnych prácach | m2 | 233.6 |  | 0 |  |  |  | znížená | 0 | 0 | 0 | 0 | 0 | 0 | 4 | K | 2 | ROZPOCET | 0 | 0 | 0 | 0 | 0 | 2 | 0 | 4 | -2100873842
32 | K | Soklový profil 153 mm | m | 117.5 |  | 0 |  |  |  | znížená | 0.188 | 22.09 | 0.0004 | 0.047 | 0 | 0 | 4 | K | 2 | ROZPOCET | 0 | 0 | 0 | 0 | 0 | 2 | 0 | 4 | 193044380
33 | K | Rohová lišta z PVC s integrovanou tkaninoou | m | 55 |  | 0 |  |  |  | znížená | 0.094 | 5.17 | 3e-05 | 0.00165 | 0 | 0 | 4 | K | 2 | ROZPOCET | 0 | 0 | 0 | 0 | 0 | 2 | 0 | 4 | 1768169727
34 | K | Nadokenná lišta s odkvapovým nosom (PVC) | m | 37.02 |  | 0 |  |  |  | znížená | 0.094 | 3.4799 | 0.0001 | 0.003702 | 0 | 0 | 4 | K | 2 | ROZPOCET | 0 | 0 | 0 | 0 | 0 | 2 | 0 | 4 | -1418030690
35 | K | Nasadzovacia lišta na soklový profil (plastová) | m | 117.5 |  | 0 |  |  |  | znížená | 0.047 | 5.5225 | 2e-05 | 0.00235 | 0 | 0 | 4 | K | 2 | ROZPOCET | 0 | 0 | 0 | 0 | 0 | 2 | 0 | 4 | -43305641
36 | K | Spojovací kus na soklový profil (plastový) | ks | 47 |  | 0 |  |  |  | znížená | 0.047 | 2.209 | 3e-05 | 0.00141 | 0 | 0 | 4 | K | 2 | ROZPOCET | 0 | 0 | 0 | 0 | 0 | 2 | 0 | 4 | -1422795867
37 | K | okenný APU profil s integrovanou tkaninou | m | 80.42 |  | 0 |  |  |  | znížená | 0.09403 | 7.5619 | 7.35e-05 | 0.0059109 | 0 | 0 | 4 | K | 2 | ROZPOCET | 0 | 0 | 0 | 0 | 0 | 2 | 0 | 4 | 1629429555
38 | K | Spriahnutie nových konštrukcií s jestvujúcimi chemickými kotvami s kotevným svorníkom tesnená polyesterovou živicou a sieťovou rozperkou do muriva z dierovaných tehál, s vyvŕtaním otvoru | ks | 110 |  | 0 |  |  |  | znížená | 0.79 | 86.9 | 0.00015 | 0.0165 | 0 | 0 | 4 | K | 2 | ROZPOCET | 0 | 0 | 0 | 0 | 0 | 2 | 0 | 4 | -572501581
39 | K | Búranie muriva alebo vybúranie otvorov plochy nad 4 m2 nadzákladového z tehál pálených, vápenopieskových, cementových na maltu, -1,90500t | m3 | 3.2 |  | 0 |  |  |  | znížená | 1.455 | 4.656 | 0 | 0 | 1.905 | 6.096 | 4 | K | 2 | ROZPOCET | 0 | 0 | 0 | 0 | 0 | 2 | 0 | 4 | 1875664705
40 | K | Búranie muriva priečok zo sklenených tvárnic, hr. do 150 mm, -0,08200t | m2 | 45.312 |  | 0 |  |  |  | znížená | 0.51 | 23.1091 | 0 | 0 | 0.082 | 3.7156 | 4 | K | 2 | ROZPOCET | 0 | 0 | 0 | 0 | 0 | 2 | 0 | 4 | 159792170
41 | K | Vyvesenie dreveného okenného krídla do suti plochy nad 1,5 m2, -0,01600t | ks | 51 |  | 0 |  |  |  | znížená | 0.061 | 3.111 | 0 | 0 | 0.016 | 0.816 | 4 | K | 2 | ROZPOCET | 0 | 0 | 0 | 0 | 0 | 2 | 0 | 4 | 1704392327
42 | K | Vyvesenie dreveného dverného krídla do suti plochy do 2 m2, -0,02400t | ks | 1 |  | 0 |  |  |  | znížená | 0.049 | 0.049 | 0 | 0 | 0.024 | 0.024 | 4 | K | 2 | ROZPOCET | 0 | 0 | 0 | 0 | 0 | 2 | 0 | 4 | 2092519205
43 | K | Vybúranie drevených rámov okien dvojitých alebo zdvojených, plochy nad 4 m2, -0,04700t | m2 | 75.69 |  | 0 |  |  |  | znížená | 0.37 | 28.0053 | 0 | 0 | 0.047 | 3.5574 | 4 | K | 2 | ROZPOCET | 0 | 0 | 0 | 0 | 0 | 2 | 0 | 4 | 325905594
44 | K | Vyvesenie kovového krídla vrát do suti plochy nad 4 m2 | ks | 1 |  | 0 |  |  |  | znížená | 0.355 | 0.355 | 0 | 0 | 0.006 | 0.006 | 4 | K | 2 | ROZPOCET | 0 | 0 | 0 | 0 | 0 | 2 | 0 | 4 | -542278656
45 | K | Vybúranie kovových dverových zárubní plochy do 2 m2, -0,07600t | m2 | 1.8 |  | 0 |  |  |  | znížená | 1.6 | 2.88 | 0 | 0 | 0.076 | 0.1368 | 4 | K | 2 | ROZPOCET | 0 | 0 | 0 | 0 | 0 | 2 | 0 | 4 | 1636365807
46 | K | Vybúranie kovových vrát plochy nad 5 m2, -0,06600t | m2 | 6.422 |  | 0 |  |  |  | znížená | 0.29 | 1.8624 | 0 | 0 | 0.066 | 0.42385 | 4 | K | 2 | ROZPOCET | 0 | 0 | 0 | 0 | 0 | 2 | 0 | 4 | -1896574426
47 | K | Vybúranie otvoru v murive tehl. plochy do 0,0225 m2 hr. do 450 mm, -0,01200t | ks | 1 |  | 0 |  |  |  | znížená | 0.689 | 0.689 | 0 | 0 | 0.012 | 0.012 | 4 | K | 2 | ROZPOCET | 0 | 0 | 0 | 0 | 0 | 2 | 0 | 4 | -2081441484
48 | K | Otlčenie omietok vonkajších priečelí jednoduchých, s vyškriabaním škár, očistením muriva, v rozsahu do 20 %, -0,01000t | m2 | 179.651 |  | 0 |  |  |  | znížená | 0.039 | 7.0064 | 0 | 0 | 0.01 | 1.7965 | 4 | K | 2 | ROZPOCET | 0 | 0 | 0 | 0 | 0 | 2 | 0 | 4 | 102331392
49 | K | Otlčenie omietok vonkajších priečelí jednoduchých, s vyškriabaním škár, očistením muriva, v rozsahu do 100 %, -0,05900t | m2 | 53.65 |  | 0 |  |  |  | znížená | 0.195 | 10.4618 | 0 | 0 | 0.059 | 3.1653 | 4 | K | 2 | ROZPOCET | 0 | 0 | 0 | 0 | 0 | 2 | 0 | 4 | 1615419870
50 | K | Odvoz sutiny a vybúraných hmôt na skládku do 1 km | t | 25.546 |  | 0 |  |  |  | znížená | 0.598 | 15.2765 | 0 | 0 | 0 | 0 | 4 | K | 2 | ROZPOCET | 0 | 0 | 0 | 0 | 0 | 2 | 0 | 4 | -190629908
51 | K | Odvoz sutiny a vybúraných hmôt na skládku za každý ďalší 1 km | t | 229.914 |  | 0 |  |  |  | znížená | 0.007 | 1.6094 | 0 | 0 | 0 | 0 | 4 | K | 2 | ROZPOCET | 0 | 0 | 0 | 0 | 0 | 2 | 0 | 4 | 434030810
52 | K | Vnútrostavenisková doprava sutiny a vybúraných hmôt do 10 m | t | 25.546 |  | 0 |  |  |  | znížená | 0.89 | 22.7359 | 0 | 0 | 0 | 0 | 4 | K | 2 | ROZPOCET | 0 | 0 | 0 | 0 | 0 | 2 | 0 | 4 | -2139758394
53 | K | Vnútrostavenisková doprava sutiny a vybúraných hmôt za každých ďalších 5 m | t | 229.914 |  | 0 |  |  |  | znížená | 0.1 | 22.9914 | 0 | 0 | 0 | 0 | 4 | K | 2 | ROZPOCET | 0 | 0 | 0 | 0 | 0 | 2 | 0 | 4 | 483631614
54 | K | Poplatok za skladovanie - betón, tehly, dlaždice (17 01) ostatné | t | 25.546 |  | 0 |  |  |  | znížená | 0 | 0 | 0 | 0 | 0 | 0 | 4 | K | 2 | ROZPOCET | 0 | 0 | 0 | 0 | 0 | 2 | 0 | 4 | 1234101268
55 | K | Prenájom kontajneru 7 m3 | ks | 0 |  | 0 |  |  |  | znížená | 0 | 0 | 0 | 0 | 0 | 0 | 4 | K | 2 | ROZPOCET | 0 | 0 | 0 | 0 | 0 | 2 | 0 | 4 | 1165284625
| D | Práce a dodávky PSV |  |  |  | 0 | [5 empty] | 300.4646 |  | 2.432 |  | 0.4708 | 2 | D | 0 | ROZPOCET | [6 empty] | 0
| D | Izolácie proti vode a vlhkosti |  |  |  | 0 | [5 empty] | 14.8984 |  | 0.20665 |  | 0 | 2 | D | 1 | ROZPOCET | [6 empty] | 0
56 | K | Zhotovenie izolácie proti zemnej vlhkosti nopovou fóloiu položenou voľne na ploche zvislej | m2 | 80.475 |  | 0 |  |  |  | znížená | 0.165 | 13.2784 | 8e-05 | 0.006438 | 0 | 0 | 16 | K | 2 | ROZPOCET | 0 | 0 | 0 | 0 | 0 | 2 | 0 | 16 | -1900925187
57 | M | Nopová HDPE fólia nopu 8 mm, proti zemnej vlhkosti | m2 | 92.546 |  | 0 |  |  |  | znížená | 0 | 0 | 0.002 | 0.18509 | 0 | 0 | 32 | M | 2 | ROZPOCET | 0 | 0 | 0 | 0 | 0 | 2 | 0 | 16 | -385854101
58 | K | Ukončovací profil k nopovej fólii | m | 54 |  | 0 |  |  |  | znížená | 0.03 | 1.62 | 0.00028 | 0.01512 | 0 | 0 | 16 | K | 2 | ROZPOCET | 0 | 0 | 0 | 0 | 0 | 2 | 0 | 16 | 1813034397
59 | K | Presun hmôt pre izoláciu proti vode v objektoch výšky do 6 m | % | 8.12 |  | 0 |  |  |  | znížená | 0 | 0 | 0 | 0 | 0 | 0 | 16 | K | 2 | ROZPOCET | 0 | 0 | 0 | 0 | 0 | 2 | 0 | 16 | 1691325053
| D | Izolácie striech, povlakové krytiny |  |  |  | 0 | [5 empty] | 102.3736 |  | 0.17778 |  | 0 | 2 | D | 1 | ROZPOCET | [6 empty] | 0
60 | K | Zhotovenie povlakovej krytiny striech plochých do 10° PVC-P fóliou prikotvením s lepením spoju | m2 | 476.96 |  | 0 |  |  |  | znížená | 0 | 0 | 0 | 0 | 0 | 0 | 16 | K | 2 | ROZPOCET | 0 | 0 | 0 | 0 | 0 | 2 | 0 | 16 | 2025670818
61 | M | Hydroizolačná fólia PVC-P , hr. 1,5 mm, š. 1,3 m, izolácia plochých striech, farba sivá, | m2 | 491.269 |  | 0 |  |  |  | znížená | 0 | 0 | 0 | 0 | 0 | 0 | 32 | M | 2 | ROZPOCET | 0 | 0 | 0 | 0 | 0 | 2 | 0 | 16 | -392626428
62 | M | Kotevný prvok s teleskopom pre fóliu, kotvenie do betónu, hrúbka kotevnej vrstvy 300 mm | ks | 1910 |  | 0 |  |  |  | znížená | 0 | 0 | 0 | 0 | 0 | 0 | 32 | M | 2 | ROZPOCET | 0 | 0 | 0 | 0 | 0 | 2 | 0 | 16 | -526878606
63 | M | Tvarovka kužel, vlnovka | ks | 4 |  | 0 |  |  |  | znížená | 0 | 0 | 0.0004 | 0.0016 | 0 | 0 | 32 | M | 2 | ROZPOCET | 0 | 0 | 0 | 0 | 0 | 2 | 0 | 16 | -1194642977
64 | K | Pripevnenie povlakovej krytiny na plochých strechách do 10° kotviacimi pásikmi, uholníkmi | m | 54 |  | 0 |  |  |  | znížená | 0 | 0 | 0 | 0 | 0 | 0 | 16 | K | 2 | ROZPOCET | 0 | 0 | 0 | 0 | 0 | 2 | 0 | 16 | 645702771
65 | M | Lišta z poplastovaného plechu , PVC š. 100 mm, dĺ. 2 m, | m | 54 |  | 0 |  |  |  | znížená | 0 | 0 | 0 | 0 | 0 | 0 | 32 | M | 2 | ROZPOCET | 0 | 0 | 0 | 0 | 0 | 2 | 0 | 16 | -539430477
66 | K | Zhotovenie povlakovej krytiny vytiahnutím izol.povlaku z PVC-P fólie na konštrukcie prevyšujúce úroveň strechy do 50 cm so zvarením spoju | m2 | 25.56 |  | 0 |  |  |  | znížená | 0.346 | 8.8438 | 0 | 0 | 0 | 0 | 16 | K | 2 | ROZPOCET | 0 | 0 | 0 | 0 | 0 | 2 | 0 | 16 | -1196640888
67 | M | Hydroizolačná fólia PVC-P , hr. 1,5 mm, š. 1,3 m, izolácia plochých striech, farba sivá, | m2 | 26.327 |  | 0 |  |  |  | znížená | 0 | 0 | 0 | 0 | 0 | 0 | 32 | M | 2 | ROZPOCET | 0 | 0 | 0 | 0 | 0 | 2 | 0 | 16 | -1333174860
68 | K | Detaily k PVC-P fóliam osadenie vetracích komínkov | ks | 4 |  | 0 |  |  |  | znížená | 0.23 | 0.92 | 1e-05 | 4e-05 | 0 | 0 | 16 | K | 2 | ROZPOCET | 0 | 0 | 0 | 0 | 0 | 2 | 0 | 16 | -1621053110
69 | M | Odvetrávací komín-výška 225mm, priemer 75mm | ks | 4 |  | 0 |  |  |  | znížená | 0 | 0 | 0.00038 | 0.00152 | 0 | 0 | 32 | M | 2 | ROZPOCET | 0 | 0 | 0 | 0 | 0 | 2 | 0 | 16 | -808907404
70 | K | Detaily k termoplastom všeobecne, kútový uholník z poplastovaného plechu hr. 0,6mm RŠ 70 mm, ohyb 90-135° | m | 1 |  | 0 |  |  |  | znížená | 0.3553 | 0.3553 | 3.44e-05 | 3.44e-05 | 0 | 0 | 16 | K | 2 | ROZPOCET | 0 | 0 | 0 | 0 | 0 | 2 | 0 | 16 | -1672447021
71 | M | Kotviaca technika - šrób 8x190 | ks | 9 |  | 0 |  |  |  | znížená | 0 | 0 | 0.0002 | 0.0018 | 0 | 0 | 32 | M | 2 | ROZPOCET | 0 | 0 | 0 | 0 | 0 | 2 | 0 | 16 | -899671416
72 | K | D+M prechodový pás | m | 8.8 |  | 0 |  |  |  | znížená | 0 | 0 | 0 | 0 | 0 | 0 | 16 | K | 2 | ROZPOCET | 0 | 0 | 0 | 0 | 0 | 2 | 0 | 16 | -1108501592
73 | K | Detaily k termoplastom všeobecne, oplechovanie okraja odkvapovou lištou z hrubopolpast. plechu RŠ 330 mm | m | 54 |  | 0 |  |  |  | znížená | 0.61058 | 32.9713 | 0.00033 | 0.01782 | 0 | 0 | 16 | K | 2 | ROZPOCET | 0 | 0 | 0 | 0 | 0 | 2 | 0 | 16 | 454354533
74 | M | Rozperný nit d 6x30 mm do betónu, hliníkový, | ks | 432 |  | 0 |  |  |  | znížená | 0 | 0 | 0.00035 | 0.1512 | 0 | 0 | 32 | M | 2 | ROZPOCET | 0 | 0 | 0 | 0 | 0 | 2 | 0 | 16 | 1855391394
75 | K | Položenie geotextílie vodorovne alebo zvislo na strechy ploché do 10° | m2 | 502.52 |  | 0 |  |  |  | znížená | 0 | 0 | 0 | 0 | 0 | 0 | 16 | K | 2 | ROZPOCET | 0 | 0 | 0 | 0 | 0 | 2 | 0 | 16 | -891795264
76 | M | Netkaná textília zo 100% PP 200 g/m2 filtračná ochranná separačná š. 2 m, | m2 | 512.57 |  | 0 |  |  |  | znížená | 0 | 0 | 0 | 0 | 0 | 0 | 32 | M | 2 | ROZPOCET | 0 | 0 | 0 | 0 | 0 | 2 | 0 | 16 | 1327761028
77 | K | Montáž podkladnej konštrukcie z OSB dosiek na atike šírky 200 - 250 mm pod klampiarske konštrukcie | m | 125.6 |  | 0 |  |  |  | znížená | 0.472 | 59.2832 | 3e-05 | 0.003768 | 0 | 0 | 16 | K | 2 | ROZPOCET | 0 | 0 | 0 | 0 | 0 | 2 | 0 | 16 | -1303116603
78 | M | Kotviaci prvok do betónu d 6,1 mm, oceľový, | ks | 190 |  | 0 |  |  |  | znížená | 0 | 0 | 0 | 0 | 0 | 0 | 32 | M | 2 | ROZPOCET | 0 | 0 | 0 | 0 | 0 | 2 | 0 | 16 | -309686834
79 | M | Teleskop univerzálny d 50x135 mm, | ks | 190 |  | 0 |  |  |  | znížená | 0 | 0 | 0 | 0 | 0 | 0 | 32 | M | 2 | ROZPOCET | 0 | 0 | 0 | 0 | 0 | 2 | 0 | 16 | 1461534786
80 | M | Doska OSB 3 nebrúsené hrxlxš 20x2500x1250 mm, | m2 | 25.12 |  | 0 |  |  |  | znížená | 0 | 0 | 0 | 0 | 0 | 0 | 32 | M | 2 | ROZPOCET | 0 | 0 | 0 | 0 | 0 | 2 | 0 | 16 | 37111220
81 | K | Presun hmôt pre izoláciu povlakovej krytiny v objektoch výšky do 6 m | % | 127.098 |  | 0 |  |  |  | znížená | 0 | 0 | 0 | 0 | 0 | 0 | 16 | K | 2 | ROZPOCET | 0 | 0 | 0 | 0 | 0 | 2 | 0 | 16 | -1950983873
| D | Izolácie tepelné |  |  |  | 0 | [5 empty] | 0 |  | 0 |  | 0 | 2 | D | 1 | ROZPOCET | [6 empty] | 0
82 | K | Montáž tepelnej izolácie striech plochých do 10° polystyrénom, dvojvrstvová kladenými voľne | m2 | 476.96 |  | 0 |  |  |  | znížená | 0 | 0 | 0 | 0 | 0 | 0 | 16 | K | 2 | ROZPOCET | 0 | 0 | 0 | 0 | 0 | 2 | 0 | 16 | -157977445
83 | M | Doska EPS 150S hr. 150 mm, na zateplenie podláh a plochých striech | m2 | 963.459 |  | 0 |  |  |  | znížená | 0 | 0 | 0 | 0 | 0 | 0 | 32 | M | 2 | ROZPOCET | 0 | 0 | 0 | 0 | 0 | 2 | 0 | 16 | 1243163241
84 | K | Presun hmôt pre izolácie tepelné v objektoch výšky do 6 m | % | 177.076 |  | 0 |  |  |  | znížená | 0 | 0 | 0 | 0 | 0 | 0 | 16 | K | 2 | ROZPOCET | 0 | 0 | 0 | 0 | 0 | 2 | 0 | 16 | -1670764353
| D | Konštrukcie tesárske |  |  |  | 0 | [5 empty] | 0 |  | 0 |  | 0 | 2 | D | 1 | ROZPOCET | [6 empty] | 0
85 | K | Montáž viazaných konštrukcií z hraneného reziva | m | 71.6 |  | 0 |  |  |  | znížená | 0 | 0 | 0 | 0 | 0 | 0 | 16 | K | 2 | ROZPOCET | 0 | 0 | 0 | 0 | 0 | 2 | 0 | 16 | 1247042777
86 | M | Rezivo stavebné zo smreku - hranené stredové rezivo dĺ. 4000-6000 mm | m3 | 3.222 |  | 0 |  |  |  | znížená | 0 | 0 | 0 | 0 | 0 | 0 | 32 | M | 2 | ROZPOCET | 0 | 0 | 0 | 0 | 0 | 2 | 0 | 16 | 2132523640
87 | K | Spojovacie prostriedky pre viazané konštrukcie krovov, debnenie a laťovanie, nadstrešné konštr., spádové kliny - svorky, dosky, klince, pásová oceľ, vruty | m3 | 3.222 |  | 0 |  |  |  | znížená | 0 | 0 | 0 | 0 | 0 | 0 | 16 | K | 2 | ROZPOCET | 0 | 0 | 0 | 0 | 0 | 2 | 0 | 16 | 516607098
88 | K | Presun hmôt pre konštrukcie tesárske v objektoch výšky do 12 m | % | 12.812 |  | 0 |  |  |  | znížená | 0 | 0 | 0 | 0 | 0 | 0 | 16 | K | 2 | ROZPOCET | 0 | 0 | 0 | 0 | 0 | 2 | 0 | 16 | 159102713
| D | Konštrukcie klampiarske |  |  |  | 0 | [5 empty] | 95.2942 |  | 0.58496 |  | 0.3688 | 2 | D | 1 | ROZPOCET | [6 empty] | 0
89 | K | Osadenie parapetných dosiek z plastických a poloplast., hmôt, š. nad 200 mm | m | 28.27 |  | 0 |  |  |  | znížená | 0.381 | 10.7709 | 0.00794 | 0.22446 | 0 | 0 | 4 | K | 2 | ROZPOCET | 0 | 0 | 0 | 0 | 0 | 2 | 0 | 4 | -1934746137
90 | M | Plech PVC- parapetný š 450 mm | m | 30.249 |  | 0 |  |  |  | znížená | 0 | 0 | 0.00042 | 0.012705 | 0 | 0 | 8 | M | 2 | ROZPOCET | 0 | 0 | 0 | 0 | 0 | 2 | 0 | 4 | -113621920
91 | K | Žľaby z pozinkovaného farbeného PZf plechu, pododkvapové polkruhové r.š. 280 mm | m | 53.65 |  | 0 |  |  |  | znížená | 0 | 0 | 0 | 0 | 0 | 0 | 16 | K | 2 | ROZPOCET | 0 | 0 | 0 | 0 | 0 | 2 | 0 | 16 | 534271565
92 | K | Demontáž háka so sklonom žľabu do 30° -0,00009t | ks | 55 |  | 0 |  |  |  | znížená | 0.047 | 2.585 | 0 | 0 | 9e-05 | 0.00495 | 16 | K | 2 | ROZPOCET | 0 | 0 | 0 | 0 | 0 | 2 | 0 | 16 | 519264994
93 | K | Demontáž žľabov pododkvapových polkruhových so sklonom do 30st. rš 250 mm, -0,00280t | m | 53.65 |  | 0 |  |  |  | znížená | 0.047 | 2.5215 | 0 | 0 | 0.0028 | 0.15022 | 16 | K | 2 | ROZPOCET | 0 | 0 | 0 | 0 | 0 | 2 | 0 | 16 | -1111337058
94 | K | Hák pre medzistrešné alebo zaatikové žľaby z farbeného PZ plechu r.š. 1100 mm | ks | 55 |  | 0 |  |  |  | znížená | 0.39581 | 21.7695 | 0.00257 | 0.14135 | 0 | 0 | 16 | K | 2 | ROZPOCET | 0 | 0 | 0 | 0 | 0 | 2 | 0 | 16 | -1207740497
95 | K | Kotlík kónický z pozinkovaného farbeného PZf plechu, pre rúry s priemerom od 125 do 150 mm | ks | 4 |  | 0 |  |  |  | znížená | 1.2352 | 4.941 | 0.00158 | 0.00632 | 0 | 0 | 16 | K | 2 | ROZPOCET | 0 | 0 | 0 | 0 | 0 | 2 | 0 | 16 | -833659784
96 | K | Demontáž kotlíka kónického, so sklonom žľabu do 30st., -0,00110t | ks | 3 |  | 0 |  |  |  | znížená | 0.075 | 0.225 | 0 | 0 | 0.0011 | 0.0033 | 16 | K | 2 | ROZPOCET | 0 | 0 | 0 | 0 | 0 | 2 | 0 | 16 | 1967760031
97 | K | Demontáž oplechovania parapetov rš od 100 do 330 mm, -0,00135t | m | 43.35 |  | 0 |  |  |  | znížená | 0.075 | 3.2513 | 0 | 0 | 0.00135 | 0.058523 | 16 | K | 2 | ROZPOCET | 0 | 0 | 0 | 0 | 0 | 2 | 0 | 16 | -1355773957
98 | K | Oplechovanie muriva a atík z pozinkovaného farbeného PZf plechu, vrátane rohov r.š. 330 mm | m | 54 |  | 0 |  |  |  | znížená | 0.60636 | 32.7434 | 0.00287 | 0.15498 | 0 | 0 | 16 | K | 2 | ROZPOCET | 0 | 0 | 0 | 0 | 0 | 2 | 0 | 16 | 524205082
99 | K | Demontáž oplechovania múrov a nadmuroviek rš od 330 do 500 mm, -0,00230t | m | 53.65 |  | 0 |  |  |  | znížená | 0.086 | 4.6139 | 0 | 0 | 0.0023 | 0.12339 | 16 | K | 2 | ROZPOCET | 0 | 0 | 0 | 0 | 0 | 2 | 0 | 16 | 1419096586
100 | K | Montáž objímky skrutkovacej z pozinkovaného farbeného PZf plechu, pre kruhové zvodové rúry s priemerom 60 - 150 mm | ks | 12 |  | 0 |  |  |  | znížená | 0.14895 | 1.7874 | 0 | 0 | 0 | 0 | 16 | K | 2 | ROZPOCET | 0 | 0 | 0 | 0 | 0 | 2 | 0 | 16 | 96651254
101 | M | Objímka lisovaná pozink farebný priemer 150 mm, | ks | 12 |  | 0 |  |  |  | znížená | 0 | 0 | 0.00025 | 0.003 | 0 | 0 | 32 | M | 2 | ROZPOCET | 0 | 0 | 0 | 0 | 0 | 2 | 0 | 16 | 146623202
102 | K | Zvodové rúry z pozinkovaného farbeného PZf plechu, kruhové priemer 150 mm | m | 14 |  | 0 |  |  |  | znížená | 0.662 | 9.268 | 0.00301 | 0.04214 | 0 | 0 | 16 | K | 2 | ROZPOCET | 0 | 0 | 0 | 0 | 0 | 2 | 0 | 16 | -1458141364
103 | K | Demontáž odpadových rúr kruhových, s priemerom 75 a 100 mm, -0,00226t | m | 9.6 |  | 0 |  |  |  | znížená | 0.047 | 0.4512 | 0 | 0 | 0.00226 | 0.021696 | 16 | K | 2 | ROZPOCET | 0 | 0 | 0 | 0 | 0 | 2 | 0 | 16 | -1900709602
104 | K | Demontáž odpadového kolena výtokového kruhového, s priemerom 75 a 100 mm, -0,00069t | ks | 3 |  | 0 |  |  |  | znížená | 0.066 | 0.198 | 0 | 0 | 0.00069 | 0.00207 | 16 | K | 2 | ROZPOCET | 0 | 0 | 0 | 0 | 0 | 2 | 0 | 16 | 195337740
105 | K | Demontáž odpadového prechodového kusa, -0,00155t | ks | 3 |  | 0 |  |  |  | znížená | 0.056 | 0.168 | 0 | 0 | 0.00155 | 0.00465 | 16 | K | 2 | ROZPOCET | 0 | 0 | 0 | 0 | 0 | 2 | 0 | 16 | -934192475
106 | K | Presun hmôt pre konštrukcie klampiarske v objektoch výšky do 6 m | % | 29.208 |  | 0 |  |  |  | znížená | 0 | 0 | 0 | 0 | 0 | 0 | 16 | K | 2 | ROZPOCET | 0 | 0 | 0 | 0 | 0 | 2 | 0 | 16 | 41960034
| D | Konštrukcie stolárske |  |  |  | 0 | [5 empty] | 72.3469 |  | 1.4609 |  | 0.102 | 2 | D | 1 | ROZPOCET | [6 empty] | 0
107 | K | Montáž okien plastových s hydroizolačnými ISO páskami (exteriérová a interiérová) | m | 77.14 |  | 0 |  |  |  | znížená | 0.605 | 46.6697 | 0.00021 | 0.016199 | 0 | 0 | 16 | K | 2 | ROZPOCET | 0 | 0 | 0 | 0 | 0 | 2 | 0 | 16 | 1895724048
108 | M | Tesniaca fólia CX exteriér, š. 290 mm, dĺ. 30 m, pre tesnenie pripájacej škáry okenného rámu a muriva, | m | 80.997 |  | 0 |  |  |  | znížená | 0 | 0 | 0.0001 | 0.0080997 | 0 | 0 | 32 | M | 2 | ROZPOCET | 0 | 0 | 0 | 0 | 0 | 2 | 0 | 16 | -304407836
109 | M | Tesniaca fólia CX interiér, š. 70 mm, dĺ. 30 m, pre tesnenie pripájacej škáry okenného rámu a muriva, | m | 80.997 |  | 0 |  |  |  | znížená | 0 | 0 | 0.0001 | 0.0080997 | 0 | 0 | 32 | M | 2 | ROZPOCET | 0 | 0 | 0 | 0 | 0 | 2 | 0 | 16 | 1952153421
110 | M | Plastové okno 2600x900 mm - v zmysle PD | ks | 6 |  | 0 |  |  |  | znížená | 0 | 0 | 0.022 | 0.132 | 0 | 0 | 32 | M | 2 | ROZPOCET | 0 | 0 | 0 | 0 | 0 | 2 | 0 | 16 | 1389040209
111 | M | Plastové okno 2470x700 mm - v zmysle PD | ks | 1 |  | 0 |  |  |  | znížená | 0 | 0 | 0.022 | 0.022 | 0 | 0 | 32 | M | 2 | ROZPOCET | 0 | 0 | 0 | 0 | 0 | 2 | 0 | 16 | 766558098
112 | M | Plastové okno 2400x700 mm - v zmysle PD | ks | 3 |  | 0 |  |  |  | znížená | 0 | 0 | 0.022 | 0.066 | 0 | 0 | 32 | M | 2 | ROZPOCET | 0 | 0 | 0 | 0 | 0 | 2 | 0 | 16 | -2078474791
113 | M | Plastové okno 1000x700 mm - v zmysle PD | ks | 3 |  | 0 |  |  |  | znížená | 0 | 0 | 0.022 | 0.066 | 0 | 0 | 32 | M | 2 | ROZPOCET | 0 | 0 | 0 | 0 | 0 | 2 | 0 | 16 | -965776567
114 | K | Montáž dverí plastových, vchodových, 1 m obvodu dverí | m | 20.9 |  | 0 |  |  |  | znížená | 0.28 | 5.852 | 0.00042 | 0.008778 | 0 | 0 | 16 | K | 2 | ROZPOCET | 0 | 0 | 0 | 0 | 0 | 2 | 0 | 16 | 746171331
115 | M | Dvere plastové vstupné 900x2050 mm- v zmysle PD | ks | 1 |  | 0 |  |  |  | znížená | 0 | 0 | 0.33 | 0.33 | 0 | 0 | 32 | M | 2 | ROZPOCET | 0 | 0 | 0 | 0 | 0 | 2 | 0 | 16 | 1550653269
116 | M | Dvere plastové vstupné 1700x2050 mm - v zmysle PD | ks | 2 |  | 0 |  |  |  | znížená | 0 | 0 | 0.33 | 0.66 | 0 | 0 | 32 | M | 2 | ROZPOCET | 0 | 0 | 0 | 0 | 0 | 2 | 0 | 16 | -1166120112
117 | K | Montáž parapetnej dosky drevenej šírky nad 300 mm, dĺžky 1600-2600 mm | ks | 13 |  | 0 |  |  |  | znížená | 0.965 | 12.545 | 0.00012 | 0.00156 | 0 | 0 | 16 | K | 2 | ROZPOCET | 0 | 0 | 0 | 0 | 0 | 2 | 0 | 16 | -1529811715
118 | M | Parapetná doska Standard vnútorná, šírka 295 mm, z drevotriesky laminovanej, farba biela, | m | 28.27 |  | 0 |  |  |  | znížená | 0 | 0 | 0.0011 | 0.031097 | 0 | 0 | 32 | M | 2 | ROZPOCET | 0 | 0 | 0 | 0 | 0 | 2 | 0 | 16 | 356795074
119 | K | Demontáž parapetnej dosky drevenej šírky do 300 mm, dĺžky nad 1600 mm, -0,006t | ks | 17 |  | 0 |  |  |  | znížená | 0.15 | 2.55 | 0 | 0 | 0.006 | 0.102 | 16 | K | 2 | ROZPOCET | 0 | 0 | 0 | 0 | 0 | 2 | 0 | 16 | 2056919230
120 | K | Montáž garážových vrát | ks | 1 |  | 0 |  |  |  | znížená | 4.7302 | 4.7302 | 0 | 0 | 0 | 0 | 16 | K | 2 | ROZPOCET | 0 | 0 | 0 | 0 | 0 | 2 | 0 | 16 | 1195945625
121 | M | Vráta garážové vxš 2650x3000 mm | ks | 1 |  | 0 |  |  |  | znížená | 0 | 0 | 0.11109 | 0.11109 | 0 | 0 | 32 | M | 2 | ROZPOCET | 0 | 0 | 0 | 0 | 0 | 2 | 0 | 16 | -1111103684
122 | K | Presun hmot pre konštrukcie stolárske v objektoch výšky do 6 m | % | 146.34 |  | 0 |  |  |  | znížená | 0 | 0 | 0 | 0 | 0 | 0 | 16 | K | 2 | ROZPOCET | 0 | 0 | 0 | 0 | 0 | 2 | 0 | 16 | 684575837
| D | Montáže vzduchotechnických zariadení |  |  |  | 0 | [5 empty] | 0 |  | 0 |  | 0 | 2 | D | 1 | ROZPOCET | [6 empty] | 0
123 | K | Montáž mriežky na odvod vzduchu prierezu 0.350-0.650 m2 | ks | 3 |  | 0 |  |  |  | znížená | 0 | 0 | 0 | 0 | 0 | 0 | 16 | K | 2 | ROZPOCET | 0 | 0 | 0 | 0 | 0 | 2 | 0 | 16 | 1674971047
124 | M | Mriežka hliníková so skrutkami a štvorcovými otvormi | ks | 3 |  | 0 |  |  |  | znížená | 0 | 0 | 0 | 0 | 0 | 0 | 32 | M | 2 | ROZPOCET | 0 | 0 | 0 | 0 | 0 | 2 | 0 | 16 | 1846125892
| D | Nátery |  |  |  | 0 | [5 empty] | 15.5515 |  | 0.0017184 |  | 0 | 2 | D | 1 | ROZPOCET | [6 empty] | 0
125 | K | Nátery tesárskych konštrukcií, povrchová impregnácia proti drevokaznému hmyzu, hubám a plesniam, jednonásobná | m2 | 85.92 |  | 0 |  |  |  | znížená | 0.181 | 15.5515 | 2e-05 | 0.0017184 | 0 | 0 | 16 | K | 2 | ROZPOCET | 0 | 0 | 0 | 0 | 0 | 2 | 0 | 16 | 1217193309
| D | Ostatné |  |  |  | 0 | [5 empty] | 0 |  | 0 |  | 0 | 4 | D | 0 | ROZPOCET | [6 empty] | 0
126 | K | Úprava zaústenia strešného liatinového vpustu | súb | 2 |  | 0 |  |  |  | znížená | 0 | 0 | 0 | 0 | 0 | 0 | 512 | K | 1 | ROZPOCET | 0 | 0 | 0 | 0 | 0 | 2 | 0 | 512 | -1264649013

## 02 - Fotovoltaické panely
[8 empty] | >> skryté stĺpce << | [9 empty] | {164eeef1-06ee-4a51-af36-6785e46780fe}
0
| KRYCÍ LIST ROZPOČTU | [7 empty] | v --- nižšie sa nachádzajú doplnkové a pomocné údaje k zostavám --- v | [8 empty] | False
Stavba:
Zníženie energetickej náročnosti Galaxi spol. s r.o.
Objekt:
02 - Fotovoltaické panely
| JKSO: |  |  |  | KS:
| Miesto: | Myjava |  |  | Dátum: | 0
| Objednávateľ: |  |  |  | IČO:
|  | Galaxi, spol. s r.o. č. 802, Turá Lúka |  |  | IČ DPH:
| Zhotoviteľ: |  |  |  | IČO:
IČ DPH:
| Projektant: |  |  |  | IČO:
|  | Ing. Milan Ďurec- HARMONIA |  |  | IČ DPH:
| Spracovateľ: |  |  |  | IČO:
IČ DPH:
Poznámka:
| Cena bez DPH |  |  |  |  | 0
|  | Základ dane |  |  | Sadzba dane | Výška dane
| DPH | 0 |  |  | 20% | 0
|  | 0 |  |  | 20% | 0
|  | 0 |  |  | 20% | 0
|  | 0 |  |  | 20% | 0
|  | 0 |  |  | 0% | 0
| Cena s DPH |  | v | EUR |  | 0
| Projektant |  | Spracovateľ
| Dátum a podpis: | Pečiatka | Dátum a podpis: |  |  | Pečiatka
| Objednávateľ |  | Zhotoviteľ
| Dátum a podpis: | Pečiatka | Dátum a podpis: |  |  | Pečiatka
REKAPITULÁCIA ROZPOČTU
Stavba:
Objekt:
Miesto: |  | Myjava |  |  | Dátum: | 0
Objednávateľ: |  | Galaxi, spol. s r.o. č. 802, Turá Lúka |  |  | Projektant: | Ing. Milan Ďurec- HARMONIA
Zhotoviteľ: |  |  |  |  | Spracovateľ: | #REF!
Kód dielu - Popis | [5 empty] | Cena celkom [EUR]
Náklady z rozpočtu | [5 empty] | 0 | [12 empty] | -1
| M - Práce a dodávky M |  |  |  |  | 0
| 21-M - Elektromontáže |  |  |  |  | 0
ROZPOČET
Stavba:
Zníženie energetickej náročnosti Galaxi spol. s r.o.
Objekt:
02 - Fotovoltaické panely
Miesto: |  | Myjava |  |  | Dátum: | 0
Objednávateľ: |  | Galaxi, spol. s r.o. č. 802, Turá Lúka |  |  | Projektant: | Ing. Milan Ďurec- HARMONIA
Zhotoviteľ: |  |  |  |  | Spracovateľ: | #REF!
PČ | Typ | Popis | MJ | Množstvo | J.cena [EUR] | Cena celkom [EUR] | Cenová sústava |  |  | DPH | J. Nh [h] | Nh celkom [h] | J. hmotnosť [t] | Hmotnosť celkom [t] | J. suť [t] | Suť Celkom [t]
Náklady z rozpočtu | [5 empty] | 0 | [5 empty] | 0 |  | 0 |  | 0 |  | D | -1 | [7 empty] | 0
| D | Práce a dodávky M |  |  |  | 0 | [5 empty] | 0 |  | 0 |  | 0 | 3 | D | 0 | ROZPOCET | [6 empty] | 0
| D | Elektromontáže |  |  |  | 0 | [5 empty] | 0 |  | 0 |  | 0 | 3 | D | 1 | ROZPOCET | [6 empty] | 0
1 | M | FV panely 325 Wp, technologia Mono PERC, 120 článkové s 12 ročnou zárukou | ks | 64 |  | 0 |  |  |  | znížená | 0 | 0 | 0 | 0 | 0 | 0 | 8 | M | 2 | ROZPOCET | 0 | 0 | 0 | 0 | 0 | 2 | 0 | 4 | 2
2 | M | Menič 10 kW hybridný s UPS režimom a pripojením vysokonapäťových batérií s vlastnou BMS | ks | 2 |  | 0 |  |  |  | znížená | 0 | 0 | 0 | 0 | 0 | 0 | 8 | M | 2 | ROZPOCET | 0 | 0 | 0 | 0 | 0 | 2 | 0 | 4 | 4
3 | M | Zavetraná konštrukcia na rovnú strechu so sklonom 20° | ks | 64 |  | 0 |  |  |  | znížená | 0 | 0 | 0 | 0 | 0 | 0 | 8 | M | 2 | ROZPOCET | 0 | 0 | 0 | 0 | 0 | 2 | 0 | 4 | 6
4 | M | Rozvádzač plechový | ks | 1 |  | 0 |  |  |  | znížená | 0 | 0 | 0 | 0 | 0 | 0 | 8 | M | 2 | ROZPOCET | 0 | 0 | 0 | 0 | 0 | 2 | 0 | 4 | 8
5 | M | Elektromer komunikujúci s meničom | ks | 2 |  | 0 |  |  |  | znížená | 0 | 0 | 0 | 0 | 0 | 0 | 8 | M | 2 | ROZPOCET | 0 | 0 | 0 | 0 | 0 | 2 | 0 | 4 | 10
6 | M | Externá ochrana siete podľa aktuálnych požiadaviek Západoslovenskej distribučnej | ks | 1 |  | 0 |  |  |  | znížená | 0 | 0 | 0 | 0 | 0 | 0 | 8 | M | 2 | ROZPOCET | 0 | 0 | 0 | 0 | 0 | 2 | 0 | 4 | 12
7 | M | Prepäťová ochrana DC, Typ 1+2 | ks | 4 |  | 0 |  |  |  | znížená | 0 | 0 | 0 | 0 | 0 | 0 | 8 | M | 2 | ROZPOCET | 0 | 0 | 0 | 0 | 0 | 2 | 0 | 4 | 14
8 | M | Batéria LiFePO4 s vlastnou BMS, kapacita 11 kWh | ks | 0 |  | 0 |  |  |  | znížená | 0 | 0 | 0 | 0 | 0 | 0 | 8 | M | 2 | ROZPOCET | 0 | 0 | 0 | 0 | 0 | 2 | 0 | 4 | 16
9 | M | Kábel CAT5e | m | 20 |  | 0 |  |  |  | znížená | 0 | 0 | 0 | 0 | 0 | 0 | 8 | M | 2 | ROZPOCET | 0 | 0 | 0 | 0 | 0 | 2 | 0 | 4 | 18
10 | M | Solárny kábel 6 mm2 s konektormi MC4 | m | 300 |  | 0 |  |  |  | znížená | 0 | 0 | 0 | 0 | 0 | 0 | 8 | M | 2 | ROZPOCET | 0 | 0 | 0 | 0 | 0 | 2 | 0 | 4 | 20
11 | M | Kábel CYSY 5x6 | m | 25 |  | 0 |  |  |  | znížená | 0 | 0 | 0 | 0 | 0 | 0 | 8 | M | 2 | ROZPOCET | 0 | 0 | 0 | 0 | 0 | 2 | 0 | 4 | 22
12 | M | Ostatný elektroinštalačný materiál | kpl | 1 |  | 0 |  |  |  | znížená | 0 | 0 | 0 | 0 | 0 | 0 | 8 | M | 2 | ROZPOCET | 0 | 0 | 0 | 0 | 0 | 2 | 0 | 4 | 24
13 | M | Ostatný montážny materiál | kpl | 1 |  | 0 |  |  |  | znížená | 0 | 0 | 0 | 0 | 0 | 0 | 8 | M | 2 | ROZPOCET | 0 | 0 | 0 | 0 | 0 | 2 | 0 | 4 | 26
14 | K | Montáž panelov | ks | 64 |  | 0 |  |  |  | znížená | 0 | 0 | 0 | 0 | 0 | 0 | 4 | K | 2 | ROZPOCET | 0 | 0 | 0 | 0 | 0 | 2 | 0 | 4 | 28
15 | K | Elektroinštalačné práce | kpl | 1 |  | 0 |  |  |  | znížená | 0 | 0 | 0 | 0 | 0 | 0 | 4 | K | 2 | ROZPOCET | 0 | 0 | 0 | 0 | 0 | 2 | 0 | 4 | 30
16 | K | Nastavenie režimu lokálneho zdroja | kpl | 1 |  | 0 |  |  |  | znížená | 0 | 0 | 0 | 0 | 0 | 0 | 4 | K | 2 | ROZPOCET | 0 | 0 | 0 | 0 | 0 | 2 | 0 | 4 | 32
17 | K | Kontrola a meranie panelov a zapojenia termokamerou | kpl | 1 |  | 0 |  |  |  | znížená | 0 | 0 | 0 | 0 | 0 | 0 | 4 | K | 2 | ROZPOCET | 0 | 0 | 0 | 0 | 0 | 2 | 0 | 4 | 34
18 | K | Revízia | kpl | 1 |  | 0 |  |  |  | znížená | 0 | 0 | 0 | 0 | 0 | 0 | 4 | K | 2 | ROZPOCET | 0 | 0 | 0 | 0 | 0 | 2 | 0 | 4 | 36
19 | K | Prevoz hmôt | kpl | 1 |  | 0 |  |  |  | znížená | 0 | 0 | 0 | 0 | 0 | 0 | 4 | K | 2 | ROZPOCET | 0 | 0 | 0 | 0 | 0 | 2 | 0 | 4 | 38

## 03 - Úprava ústredného vy...
[8 empty] | >> skryté stĺpce << | [9 empty] | {2f0b213b-9c52-4707-90a1-2f93b4342215}
0
| KRYCÍ LIST ROZPOČTU | [7 empty] | v --- nižšie sa nachádzajú doplnkové a pomocné údaje k zostavám --- v | [8 empty] | False
Stavba:
Zníženie energetickej náročnosti Galaxi spol. s r.o.
Objekt:
03 - Úprava ústredného vykurovania
| JKSO: |  |  |  | KS:
| Miesto: | Myjava |  |  | Dátum: | 0
| Objednávateľ: |  |  |  | IČO:
|  | Galaxi, spol. s r.o. č. 802, Turá Lúka |  |  | IČ DPH:
| Zhotoviteľ: |  |  |  | IČO:
IČ DPH:
| Projektant: |  |  |  | IČO:
|  | Ing. Milan Ďurec- HARMONIA |  |  | IČ DPH:
| Spracovateľ: |  |  |  | IČO:
IČ DPH:
Poznámka:
| Cena bez DPH |  |  |  |  | 0
|  | Základ dane |  |  | Sadzba dane | Výška dane
| DPH | 0 |  |  | 20% | 0
|  | 0 |  |  | 20% | 0
|  | 0 |  |  | 20% | 0
|  | 0 |  |  | 20% | 0
|  | 0 |  |  | 0% | 0
| Cena s DPH |  | v | EUR |  | 0
| Projektant |  | Spracovateľ
| Dátum a podpis: | Pečiatka | Dátum a podpis: |  |  | Pečiatka
| Objednávateľ |  | Zhotoviteľ
| Dátum a podpis: | Pečiatka | Dátum a podpis: |  |  | Pečiatka
REKAPITULÁCIA ROZPOČTU
Stavba:
Objekt:
Miesto: |  | Myjava |  |  | Dátum: | 0
Objednávateľ: |  | Galaxi, spol. s r.o. č. 802, Turá Lúka |  |  | Projektant: | Ing. Milan Ďurec- HARMONIA
Zhotoviteľ: |  | #REF! |  |  | Spracovateľ: | #REF!
Kód dielu - Popis | [5 empty] | Cena celkom [EUR]
Náklady z rozpočtu | [5 empty] | 0 | [12 empty] | -1
| PSV - Práce a dodávky PSV |  |  |  |  | 0
| 713 - Izolácie tepelné |  |  |  |  | 0
| 722 - Zdravotechnika - vnútorný vodovod |  |  |  |  | 0
| 731 - Ústredné kúrenie - kotolne |  |  |  |  | 0
| 732 - Ústredné kúrenie - strojovne |  |  |  |  | 0
| 733 - Ústredné kúrenie - rozvodné potrubie |  |  |  |  | 0
| 734 - Ústredné kúrenie - armatúry |  |  |  |  | 0
| 735 - Ústredné kúrenie - vykurovacie telesá |  |  |  |  | 0
| 767 - Konštrukcie doplnkové kovové |  |  |  |  | 0
ROZPOČET
Stavba:
Zníženie energetickej náročnosti Galaxi spol. s r.o.
Objekt:
03 - Úprava ústredného vykurovania
Miesto: |  | Myjava |  |  | Dátum: | 0
Objednávateľ: |  | Galaxi, spol. s r.o. č. 802, Turá Lúka |  |  | Projektant: | Ing. Milan Ďurec- HARMONIA
Zhotoviteľ: |  | #REF! |  |  | Spracovateľ: | #REF!
PČ | Typ | Popis | MJ | Množstvo | J.cena [EUR] | Cena celkom [EUR] | Cenová sústava |  |  | DPH | J. Nh [h] | Nh celkom [h] | J. hmotnosť [t] | Hmotnosť celkom [t] | J. suť [t] | Suť Celkom [t]
Náklady z rozpočtu | [5 empty] | 0 | [5 empty] | 67.2741 |  | 0.24365 |  | 0.1119 |  | D | -1 | [7 empty] | 0
| D | Práce a dodávky PSV |  |  |  | 0 | [5 empty] | 67.2741 |  | 0.24365 |  | 0.1119 | 2 | D | 0 | ROZPOCET | [6 empty] | 0
| D | Izolácie tepelné |  |  |  | 0 | [5 empty] | 8.7663 |  | 0.003028 |  | 0 | 2 | D | 1 | ROZPOCET | [6 empty] | 0
1 | K | Montáž trubíc z PE, hr.do 10 mm,vnút.priemer do 38 mm | m | 5 |  | 0 |  |  |  | znížená | 0.13108 | 0.6554 | 0 | 0 | 0 | 0 | 16 | K | 2 | ROZPOCET | 0 | 0 | 0 | 0 | 0 | 2 | 0 | 16 | 1050822720
2 | M | Izolačná PE trubica 15x9 mm (d potrubia x hr. izolácie), nadrezaná, | m | 5.1 |  | 0 |  |  |  | znížená | 0 | 0 | 4e-05 | 0.000204 | 0 | 0 | 32 | M | 2 | ROZPOCET | 0 | 0 | 0 | 0 | 0 | 2 | 0 | 16 | -1230222857
3 | K | Montáž trubíc z PE, hr.15-20 mm,vnút.priemer do 38 mm | m | 40 |  | 0 |  |  |  | znížená | 0.13409 | 5.3636 | 2e-05 | 0.0008 | 0 | 0 | 16 | K | 2 | ROZPOCET | 0 | 0 | 0 | 0 | 0 | 2 | 0 | 16 | -2094487151
4 | M | Izolačná PE trubica 22x20 mm (d potrubia x hr. izolácie), nadrezaná, | m | 40.8 |  | 0 |  |  |  | znížená | 0 | 0 | 1e-05 | 0.000408 | 0 | 0 | 32 | M | 2 | ROZPOCET | 0 | 0 | 0 | 0 | 0 | 2 | 0 | 16 | 1632302708
5 | K | Montáž trubíc z PE, hr.30 mm,vnút.priemer do 38 mm | m | 20 |  | 0 |  |  |  | znížená | 0.1371 | 2.742 | 4e-05 | 0.0008 | 0 | 0 | 16 | K | 2 | ROZPOCET | 0 | 0 | 0 | 0 | 0 | 2 | 0 | 16 | 1059931180
6 | M | Izolačná PE trubica 35x30 mm (d potrubia x hr. izolácie), rozrezaná, | m | 20.4 |  | 0 |  |  |  | znížená | 0 | 0 | 4e-05 | 0.000816 | 0 | 0 | 32 | M | 2 | ROZPOCET | 0 | 0 | 0 | 0 | 0 | 2 | 0 | 16 | -1973562513
56 | K | Presun hmôt pre izolácie tepelné v objektoch výšky do 6 m | t | 0.003 |  | 0 |  |  |  | znížená | 1.782 | 0.005346 | 0 | 0 | 0 | 0 | 16 | K | 2 | ROZPOCET | 0 | 0 | 0 | 0 | 0 | 2 | 0 | 16 | -731010200
| D | Zdravotechnika - vnútorný vodovod |  |  |  | 0 | [5 empty] | 1.1632 |  | 0.015577 |  | 0 | 2 | D | 1 | ROZPOCET | [6 empty] | 0
19 | K | Montáž guľového uzáveru prírubového DN 25 | ks | 1 |  | 0 |  |  |  | znížená | 0.29135 | 0.29135 | 0.00077 | 0.00077 | 0 | 0 | 16 | K | 2 | ROZPOCET | 0 | 0 | 0 | 0 | 0 | 2 | 0 | 16 | -1219287872
20 | M | Guľový uzáver prírubový série 02 na vodu nerez, DN 25, dĺ. 125 mm, tesnenie PTFE, | ks | 1 |  | 0 |  |  |  | znížená | 0 | 0 | 0.000297 | 0.000297 | 0 | 0 | 32 | M | 2 | ROZPOCET | 0 | 0 | 0 | 0 | 0 | 2 | 0 | 16 | 2093050900
17 | K | Montáž odlučovača vzduchu a nečistôt | ks | 1 |  | 0 |  |  |  | znížená | 0.51075 | 0.51075 | 0 | 0 | 0 | 0 | 16 | K | 2 | ROZPOCET | 0 | 0 | 0 | 0 | 0 | 2 | 0 | 16 | 1887008066
18 | M | Odlučovač vzduchu | ks | 1 |  | 0 |  |  |  | znížená | 0 | 0 | 0.0016 | 0.0016 | 0 | 0 | 32 | M | 2 | ROZPOCET | 0 | 0 | 0 | 0 | 0 | 2 | 0 | 16 | 916762783
14 | K | Montáž zariadenia pre úravu vody | ks | 1 |  | 0 |  |  |  | znížená | 0.34091 | 0.34091 | 1e-05 | 1e-05 | 0 | 0 | 16 | K | 2 | ROZPOCET | 0 | 0 | 0 | 0 | 0 | 2 | 0 | 16 | 753107656
15 | M | Úpravňa vody | ks | 1 |  | 0 |  |  |  | znížená | 0 | 0 | 0.0129 | 0.0129 | 0 | 0 | 32 | M | 2 | ROZPOCET | 0 | 0 | 0 | 0 | 0 | 2 | 0 | 16 | -645830345
16 | K | Presun hmôt pre vnútorný vodovod v objektoch výšky do 6 m | t | 0.016 |  | 0 |  |  |  | znížená | 1.259 | 0.020144 | 0 | 0 | 0 | 0 | 16 | K | 2 | ROZPOCET | 0 | 0 | 0 | 0 | 0 | 2 | 0 | 16 | -520503686
| D | Ústredné kúrenie - kotolne |  |  |  | 0 | [5 empty] | 16.7654 |  | 0.067 |  | 0 | 2 | D | 1 | ROZPOCET | [6 empty] | 0
8 | K | Montáž plynového kotla nástenného kondenzačného so zásobníkom | ks | 1 |  | 0 |  |  |  | znížená | 16.0949 | 16.0949 | 0 | 0 | 0 | 0 | 16 | K | 2 | ROZPOCET | 0 | 0 | 0 | 0 | 0 | 2 | 0 | 16 | -784730415
9 | M | Kotol plynový kondenzačný (4,9-19,6kW) | ks | 1 |  | 0 |  |  |  | znížená | 0 | 0 | 0.067 | 0.067 | 0 | 0 | 32 | M | 2 | ROZPOCET | 0 | 0 | 0 | 0 | 0 | 2 | 0 | 16 | -1267565142
10 | K | Presun hmôt pre kotolne umiestnené vo výške (hĺbke) do 6 m | t | 0.067 |  | 0 |  |  |  | znížená | 10.008 | 0.67054 | 0 | 0 | 0 | 0 | 16 | K | 2 | ROZPOCET | 0 | 0 | 0 | 0 | 0 | 2 | 0 | 16 | -192193970
| D | Ústredné kúrenie - strojovne |  |  |  | 0 | [5 empty] | 2.8888 |  | 0.05722 |  | 0 | 2 | D | 1 | ROZPOCET | [6 empty] | 0
21 | K | Montáž združeného zberača | ks | 1 |  | 0 |  |  |  | znížená | 0.67 | 0.67 | 0.00207 | 0.00207 | 0 | 0 | 16 | K | 2 | ROZPOCET | 0 | 0 | 0 | 0 | 0 | 2 | 0 | 16 | -1328232770
22 | M | Zberač 25/25 | m | 1 |  | 0 |  |  |  | znížená | 0 | 0 | 0.02 | 0.02 | 0 | 0 | 32 | M | 2 | ROZPOCET | 0 | 0 | 0 | 0 | 0 | 2 | 0 | 16 | -2109751253
12 | K | Montáž združeného rozdeľovača | ks | 1 |  | 0 |  |  |  | znížená | 0.92 | 0.92 | 0.00228 | 0.00228 | 0 | 0 | 16 | K | 2 | ROZPOCET | 0 | 0 | 0 | 0 | 0 | 2 | 0 | 16 | 496690964
13 | M | Výhybka hydraulická | ks | 1 |  | 0 |  |  |  | znížená | 0 | 0 | 0 | 0 | 0 | 0 | 32 | M | 2 | ROZPOCET | 0 | 0 | 0 | 0 | 0 | 2 | 0 | 16 | 1172202365
54 | K | Montáž orientačného štítka | súb. | 3 |  | 0 |  |  |  | znížená | 0.10866 | 0.32598 | 0.00114 | 0.00342 | 0 | 0 | 16 | K | 2 | ROZPOCET | 0 | 0 | 0 | 0 | 0 | 2 | 0 | 16 | -933776882
55 | M | Štítok smaltovaný do 5 písmen, lxv 100x150 mm | ks | 3 |  | 0 |  |  |  | znížená | 0 | 0 | 0.00015 | 0.00045 | 0 | 0 | 32 | M | 2 | ROZPOCET | 0 | 0 | 0 | 0 | 0 | 2 | 0 | 16 | 1387475554
11 | K | Nádoba expanzná beztlaková valcová No-20 objemu 90 l | súb. | 1 |  | 0 |  |  |  | znížená | 0.75386 | 0.75386 | 0.029 | 0.029 | 0 | 0 | 16 | K | 2 | ROZPOCET | 0 | 0 | 0 | 0 | 0 | 2 | 0 | 16 | 22316697
53 | K | Presun hmôt pre strojovne v objektoch výšky do 6 m | t | 0.057 |  | 0 |  |  |  | znížená | 3.841 | 0.21894 | 0 | 0 | 0 | 0 | 16 | K | 2 | ROZPOCET | 0 | 0 | 0 | 0 | 0 | 2 | 0 | 16 | 1748268147
| D | Ústredné kúrenie - rozvodné potrubie |  |  |  | 0 | [5 empty] | 12.48 |  | 0.0589 |  | 0.03404 | 2 | D | 1 | ROZPOCET | [6 empty] | 0
60 | K | Demontáž potrubia z oceľových rúrok hladkých do priem. 38, -0,00254t | m | 10 |  | 0 |  |  |  | znížená | 0.07808 | 0.7808 | 4e-05 | 0.0004 | 0.00254 | 0.0254 | 16 | K | 2 | ROZPOCET | 0 | 0 | 0 | 0 | 0 | 2 | 0 | 16 | -775757110
23 | K | Potrubie z nerezových rúrok spájaných lisovaním DN 15 | m | 5 |  | 0 |  |  |  | znížená | 0.24508 | 1.2254 | 0.00064 | 0.0032 | 0 | 0 | 16 | K | 2 | ROZPOCET | 0 | 0 | 0 | 0 | 0 | 2 | 0 | 16 | -821511094
24 | K | Potrubie z medených rúrok polotvrdých spájaných lisovaním D 15/1,0 mm | m | 15 |  | 0 |  |  |  | znížená | 0.25431 | 3.8146 | 0.00122 | 0.0183 | 0 | 0 | 16 | K | 2 | ROZPOCET | 0 | 0 | 0 | 0 | 0 | 2 | 0 | 16 | -1995522474
25 | K | Potrubie z medených rúrok polotvrdých spájaných lisovaním D 22/1,0 mm | m | 5 |  | 0 |  |  |  | znížená | 0.25443 | 1.2721 | 0.00134 | 0.0067 | 0 | 0 | 16 | K | 2 | ROZPOCET | 0 | 0 | 0 | 0 | 0 | 2 | 0 | 16 | -1919819534
26 | K | Potrubie z medených rúrok polotvrdých spájaných lisovaním D 28/1,0 mm | m | 10 |  | 0 |  |  |  | znížená | 0.25524 | 2.5524 | 0.00139 | 0.0139 | 0 | 0 | 16 | K | 2 | ROZPOCET | 0 | 0 | 0 | 0 | 0 | 2 | 0 | 16 | 1038552285
27 | K | Potrubie z medených rúrok tvrdých spájaných lisovaním D 35/1,5 mm | m | 10 |  | 0 |  |  |  | znížená | 0.24613 | 2.4613 | 0.00164 | 0.0164 | 0 | 0 | 16 | K | 2 | ROZPOCET | 0 | 0 | 0 | 0 | 0 | 2 | 0 | 16 | 1953160923
61 | K | Demontáž príslušenstva potrubia, odrezanie objímky dvojitej do DN 50 -0,00072t | ks | 12 |  | 0 |  |  |  | znížená | 0.005 | 0.06 | 0 | 0 | 0.00072 | 0.00864 | 16 | K | 2 | ROZPOCET | 0 | 0 | 0 | 0 | 0 | 2 | 0 | 16 | 395763567
62 | K | Vnútrostav. premiestnenie vybúraných hmôt rozvodov potrubia vodorovne do 100 m z obj. výš. do 6 m | t | 0.034 |  | 0 |  |  |  | znížená | 3.369 | 0.11455 | 0 | 0 | 0 | 0 | 16 | K | 2 | ROZPOCET | 0 | 0 | 0 | 0 | 0 | 2 | 0 | 16 | 500133500
52 | K | Presun hmôt pre rozvody potrubia v objektoch výšky do 6 m | t | 0.059 |  | 0 |  |  |  | znížená | 3.369 | 0.19877 | 0 | 0 | 0 | 0 | 16 | K | 2 | ROZPOCET | 0 | 0 | 0 | 0 | 0 | 2 | 0 | 16 | -743728530
| D | Ústredné kúrenie - armatúry |  |  |  | 0 | [5 empty] | 4.9785 |  | 0.02065 |  | 0.028 | 2 | D | 1 | ROZPOCET | [6 empty] | 0
63 | K | Demontáž armatúry prírubovej s dvomi prírubami do DN 50, -0,01400t | ks | 2 |  | 0 |  |  |  | znížená | 0.49204 | 0.98408 | 2e-05 | 4e-05 | 0.014 | 0.028 | 16 | K | 2 | ROZPOCET | 0 | 0 | 0 | 0 | 0 | 2 | 0 | 16 | 618188784
35 | K | Ventil uzatvárací prírubový V 30-111-616, PN 4,0/200st. C normy 13 3514 DN 15 | súb. | 1 |  | 0 |  |  |  | znížená | 0.56355 | 0.56355 | 0.00603 | 0.00603 | 0 | 0 | 16 | K | 2 | ROZPOCET | 0 | 0 | 0 | 0 | 0 | 2 | 0 | 16 | -1352284417
28 | K | Montáž závitovej armatúry s 2 závitmi do G 1/2 | ks | 5 |  | 0 |  |  |  | znížená | 0.15702 | 0.7851 | 2e-05 | 0.0001 | 0 | 0 | 16 | K | 2 | ROZPOCET | 0 | 0 | 0 | 0 | 0 | 2 | 0 | 16 | 369602566
36 | M | Guľový kohút DN 15, obojstranne závitový na horúcu vodu, PN 40, vnútorný závit, oceľový, | ks | 5 |  | 0 |  |  |  | znížená | 0 | 0 | 0.0006 | 0.003 | 0 | 0 | 32 | M | 2 | ROZPOCET | 0 | 0 | 0 | 0 | 0 | 2 | 0 | 16 | -1554769764
37 | M | Guľový kohút DN 25, obojstranne závitový na horúcu vodu, PN 40, vnútorný závit, oceľový, | ks | 3 |  | 0 |  |  |  | znížená | 0 | 0 | 0.0009 | 0.0027 | 0 | 0 | 32 | M | 2 | ROZPOCET | 0 | 0 | 0 | 0 | 0 | 2 | 0 | 16 | 478364034
38 | M | Kohút plniaci a vypúšťací K 310, DN 15, PN 10 | ks | 4 |  | 0 |  |  |  | znížená | 0 | 0 | 0.00039 | 0.00156 | 0 | 0 | 32 | M | 2 | ROZPOCET | 0 | 0 | 0 | 0 | 0 | 2 | 0 | 16 | -1871221405
39 | M | Zátka 15 mm, medená tvarovka 5301 - vnútorná | ks | 3 |  | 0 |  |  |  | znížená | 0 | 0 | 0.0001 | 0.0003 | 0 | 0 | 32 | M | 2 | ROZPOCET | 0 | 0 | 0 | 0 | 0 | 2 | 0 | 16 | -1677794040
40 | M | Medzikus na pripojenie expanznej nádoby 3/4", | ks | 1 |  | 0 |  |  |  | znížená | 0 | 0 | 0.00031 | 0.00031 | 0 | 0 | 32 | M | 2 | ROZPOCET | 0 | 0 | 0 | 0 | 0 | 2 | 0 | 16 | 1978872465
29 | K | Montáž závitovej armatúry s 2 závitmi G 3/4 | ks | 3 |  | 0 |  |  |  | znížená | 0.19502 | 0.58506 | 2e-05 | 6e-05 | 0 | 0 | 16 | K | 2 | ROZPOCET | 0 | 0 | 0 | 0 | 0 | 2 | 0 | 16 | -1665009321
30 | K | Montáž ventilu odvzdušňovacieho závitového automatického G 1/4 | ks | 1 |  | 0 |  |  |  | znížená | 0.10501 | 0.10501 | 1e-05 | 1e-05 | 0 | 0 | 16 | K | 2 | ROZPOCET | 0 | 0 | 0 | 0 | 0 | 2 | 0 | 16 | 2089430789
31 | M | Ventil odvzdušňovací automatický 1/4”, armatúry pre uzavreté systémy, | ks | 1 |  | 0 |  |  |  | znížená | 0 | 0 | 0.0001 | 0.0001 | 0 | 0 | 32 | M | 2 | ROZPOCET | 0 | 0 | 0 | 0 | 0 | 2 | 0 | 16 | -531674757
32 | M | Ventil odvzdušňovací automatický hygroskopický, 1/4", PN 10, niklovaná mosadz, plast, | ks | 1 |  | 0 |  |  |  | znížená | 0 | 0 | 0.00013 | 0.00013 | 0 | 0 | 32 | M | 2 | ROZPOCET | 0 | 0 | 0 | 0 | 0 | 2 | 0 | 16 | 1069756944
41 | K | Montáž ventilu odvzdušňovacieho závitového automatického G 3/8 | ks | 2 |  | 0 |  |  |  | znížená | 0.11501 | 0.23002 | 2e-05 | 4e-05 | 0 | 0 | 16 | K | 2 | ROZPOCET | 0 | 0 | 0 | 0 | 0 | 2 | 0 | 16 | -208675980
42 | M | Ventil odvzdušňovací automatický 3/8”, armatúry pre uzavreté systémy, | ks | 2 |  | 0 |  |  |  | znížená | 0 | 0 | 0.0001 | 0.0002 | 0 | 0 | 32 | M | 2 | ROZPOCET | 0 | 0 | 0 | 0 | 0 | 2 | 0 | 16 | 1158170585
43 | M | Ventil odvzdušňovací automatický hygroskopický, 3/8", PN 10, niklovaná mosadz, plast, | ks | 2 |  | 0 |  |  |  | znížená | 0 | 0 | 0.00016 | 0.00032 | 0 | 0 | 32 | M | 2 | ROZPOCET | 0 | 0 | 0 | 0 | 0 | 2 | 0 | 16 | -1549177606
49 | K | Ventil regulačný závitový V 4263 A - rohový G 1/2 | ks | 1 |  | 0 |  |  |  | znížená | 0.16623 | 0.16623 | 0.00039 | 0.00039 | 0 | 0 | 16 | K | 2 | ROZPOCET | 0 | 0 | 0 | 0 | 0 | 2 | 0 | 16 | 1307882178
33 | K | Montáž vyvažovacieho ventilu priameho pre kúrenie DN 20 | ks | 1 |  | 0 |  |  |  | znížená | 0.21305 | 0.21305 | 1e-05 | 1e-05 | 0 | 0 | 16 | K | 2 | ROZPOCET | 0 | 0 | 0 | 0 | 0 | 2 | 0 | 16 | 1379388010
34 | M | Ventil vyvažovací | ks | 1 |  | 0 |  |  |  | znížená | 0 | 0 | 0.00085 | 0.00085 | 0 | 0 | 32 | M | 2 | ROZPOCET | 0 | 0 | 0 | 0 | 0 | 2 | 0 | 16 | 1036545231
44 | K | Montáž tlakomera - manometra radiálneho priemer 50 mm | ks | 2 |  | 0 |  |  |  | znížená | 0.42975 | 0.8595 | 0.00129 | 0.00258 | 0 | 0 | 16 | K | 2 | ROZPOCET | 0 | 0 | 0 | 0 | 0 | 2 | 0 | 16 | 1419576523
45 | M | Manometer radiálny d 50 mm, pripojenie 1/4" spodné, 0-4 bar, | ks | 2 |  | 0 |  |  |  | znížená | 0 | 0 | 0.0002 | 0.0004 | 0 | 0 | 32 | M | 2 | ROZPOCET | 0 | 0 | 0 | 0 | 0 | 2 | 0 | 16 | -217784897
46 | K | Montáž tlakomera - manometra radiálneho priemer 63 mm | ks | 1 |  | 0 |  |  |  | znížená | 0.43576 | 0.43576 | 0.00131 | 0.00131 | 0 | 0 | 16 | K | 2 | ROZPOCET | 0 | 0 | 0 | 0 | 0 | 2 | 0 | 16 | -1472772441
47 | M | Manometer radiálny d 63 mm, pripojenie 1/4" spodné, 0-6 bar, | ks | 1 |  | 0 |  |  |  | znížená | 0 | 0 | 0.00021 | 0.00021 | 0 | 0 | 32 | M | 2 | ROZPOCET | 0 | 0 | 0 | 0 | 0 | 2 | 0 | 16 | -611529151
51 | K | Presun hmôt pre armatúry v objektoch výšky do 6 m | t | 0.021 |  | 0 |  |  |  | znížená | 2.436 | 0.051156 | 0 | 0 | 0 | 0 | 16 | K | 2 | ROZPOCET | 0 | 0 | 0 | 0 | 0 | 2 | 0 | 16 | -901992002
| D | Ústredné kúrenie - vykurovacie telesá |  |  |  | 0 | [5 empty] | 1.2355 |  | 0.01768 |  | 0.04986 | 2 | D | 1 | ROZPOCET | [6 empty] | 0
59 | K | Demontáž radiátora panelového dvojradového stavebnej dľžky do 1500 mm, -0,02493t | ks | 2 |  | 0 |  |  |  | znížená | 0.25416 | 0.50832 | 8e-05 | 0.00016 | 0.02493 | 0.04986 | 16 | K | 2 | ROZPOCET | 0 | 0 | 0 | 0 | 0 | 2 | 0 | 16 | -774938349
48 | K | Vykurovacie teleso panelové jednoradové typ P 90 typ 10 1400mm 1, 930m2 | ks | 1 |  | 0 |  |  |  | znížená | 0.72721 | 0.72721 | 0.01752 | 0.01752 | 0 | 0 | 16 | K | 2 | ROZPOCET | 0 | 0 | 0 | 0 | 0 | 2 | 0 | 16 | 2073501553
50 | K | Presun hmôt pre vykurovacie telesá v objektoch výšky do 6 m | % | 0.865 |  | 0 |  |  |  | znížená | 0 | 0 | 0 | 0 | 0 | 0 | 16 | K | 2 | ROZPOCET | 0 | 0 | 0 | 0 | 0 | 2 | 0 | 16 | -357259873
| D | Konštrukcie doplnkové kovové |  |  |  | 0 | [5 empty] | 18.9963 |  | 0.0036 |  | 0 | 2 | D | 1 | ROZPOCET | [6 empty] | 0
57 | K | Montáž ostatných atypických kovových stavebných doplnkových konštrukcií do 5 kg | kg | 45 |  | 0 |  |  |  | znížená | 0.42214 | 18.9963 | 8e-05 | 0.0036 | 0 | 0 | 16 | K | 2 | ROZPOCET | 0 | 0 | 0 | 0 | 0 | 2 | 0 | 16 | 384745702
58 | M | Závesy pre potrubie |  | 45 |  | 0 |  |  |  | znížená | 0 | 0 | 0 | 0 | 0 | 0 | 32 | M | 2 | ROZPOCET | 0 | 0 | 0 | 0 | 0 | 2 | 0 | 16 | -1916044759

## 04 - Stlačený vzduch
[8 empty] | >> skryté stĺpce << | [9 empty] | {ccab6904-d3c1-463d-8566-179050e649d9}
0
| KRYCÍ LIST ROZPOČTU | [7 empty] | v --- nižšie sa nachádzajú doplnkové a pomocné údaje k zostavám --- v | [8 empty] | False
Stavba:
Zníženie energetickej náročnosti Galaxi spol. s r.o.
Objekt:
04 - Stlačený vzduch
| JKSO: |  |  |  | KS:
| Miesto: | Myjava |  |  | Dátum: | 0
| Objednávateľ: |  |  |  | IČO:
|  | Galaxi, spol. s r.o. č. 802, Turá Lúka |  |  | IČ DPH:
| Zhotoviteľ: |  |  |  | IČO:
IČ DPH:
| Projektant: |  |  |  | IČO:
|  | Ing. Milan Ďurec- HARMONIA |  |  | IČ DPH:
| Spracovateľ: |  |  |  | IČO:
IČ DPH:
Poznámka:
| Cena bez DPH |  |  |  |  | 0
|  | Základ dane |  |  | Sadzba dane | Výška dane
| DPH | 0 |  |  | 20% | 0
|  | 0 |  |  | 20% | 0
|  | 0 |  |  | 20% | 0
|  | 0 |  |  | 20% | 0
|  | 0 |  |  | 0% | 0
| Cena s DPH |  | v | EUR |  | 0
| Projektant |  | Spracovateľ
| Dátum a podpis: | Pečiatka | Dátum a podpis: |  |  | Pečiatka
| Objednávateľ |  | Zhotoviteľ
| Dátum a podpis: | Pečiatka | Dátum a podpis: |  |  | Pečiatka
REKAPITULÁCIA ROZPOČTU
Stavba:
Objekt:
Miesto: |  | Myjava |  |  | Dátum: | 0
Objednávateľ: |  | Galaxi, spol. s r.o. č. 802, Turá Lúka |  |  | Projektant: | Ing. Milan Ďurec- HARMONIA
Zhotoviteľ: |  | #REF! |  |  | Spracovateľ: | #REF!
Kód dielu - Popis | [5 empty] | Cena celkom [EUR]
Náklady z rozpočtu | [5 empty] | 0 | [12 empty] | -1
| M - Práce a dodávky M |  |  |  |  | 0
| 21-M - Elektromontáže |  |  |  |  | 0
| 35-M - Montáž čerpadiel, kompresorov a vodohospodárskych zariadení |  |  |  |  | 0
ROZPOČET
Stavba:
Zníženie energetickej náročnosti Galaxi spol. s r.o.
Objekt:
04 - Stlačený vzduch
Miesto: |  | Myjava |  |  | Dátum: | 0
Objednávateľ: |  | Galaxi, spol. s r.o. č. 802, Turá Lúka |  |  | Projektant: | Ing. Milan Ďurec- HARMONIA
Zhotoviteľ: |  | #REF! |  |  | Spracovateľ: | #REF!
PČ | Typ | Popis | MJ | Množstvo | J.cena [EUR] | Cena celkom [EUR] | Cenová sústava |  |  | DPH | J. Nh [h] | Nh celkom [h] | J. hmotnosť [t] | Hmotnosť celkom [t] | J. suť [t] | Suť Celkom [t]
Náklady z rozpočtu | [5 empty] | 0 | [5 empty] | 46.274 |  | 0 |  | 0 |  | D | -1 | [7 empty] | 0
| D | Práce a dodávky M |  |  |  | 0 | [5 empty] | 46.274 |  | 0 |  | 0 | 3 | D | 0 | ROZPOCET | [6 empty] | 0
| D | Elektromontáže |  |  |  | 0 | [5 empty] | 40.25 |  | 0 |  | 0 | 3 | D | 1 | ROZPOCET | [6 empty] | 0
1 | K | Potrubie vrátane upevň. a spoj. materiálu, bez ventilov a náterov, 16 x 1.5 mm | m | 30 |  | 0 |  |  |  | znížená | 0.475 | 14.25 | 0 | 0 | 0 | 0 | 64 | K | 2 | ROZPOCET | 0 | 0 | 0 | 0 | 0 | 2 | 0 | 64 | -47617746
2 | K | Potrubie vrátane upevň. a spoj. materiálu, bez ventilov a náterov, rúrka 25 x 1.5 mm | m | 50 |  | 0 |  |  |  | znížená | 0.52 | 26 | 0 | 0 | 0 | 0 | 64 | K | 2 | ROZPOCET | 0 | 0 | 0 | 0 | 0 | 2 | 0 | 64 | -416631586
| D | Montáž čerpadiel, kompresorov a vodohospodárskych zariadení |  |  |  | 0 | [5 empty] | 6.024 |  | 0 |  | 0 | 3 | D | 1 | ROZPOCET | [6 empty] | 0
3 | K | Chlórovací prístroj "S" pre stanovenú dávku chlóru CL 1 do 1000 gr CL za hodinu | ks | 1 |  | 0 |  |  |  | znížená | 6.024 | 6.024 | 0 | 0 | 0 | 0 | 64 | K | 2 | ROZPOCET | 0 | 0 | 0 | 0 | 0 | 2 | 0 | 64 | 238378277
4 | M | zariadenie kompresor | ks | 1 |  | 0 |  |  |  | znížená | 0 | 0 | 0 | 0 | 0 | 0 | 256 | M | 2 | ROZPOCET | 0 | 0 | 0 | 0 | 0 | 2 | 0 | 64 | 1704313874

## 05 - Vzduchotechnika
[8 empty] | >> skryté stĺpce << | [9 empty] | {5b6ed5dd-4508-47fd-b34d-5a5a524f4632}
0
| KRYCÍ LIST ROZPOČTU | [7 empty] | v --- nižšie sa nachádzajú doplnkové a pomocné údaje k zostavám --- v | [8 empty] | False
Stavba:
Zníženie energetickej náročnosti Galaxi spol. s r.o.
Objekt:
05 - Vzduchotechnika
| JKSO: |  |  |  | KS:
| Miesto: | Myjava |  |  | Dátum: | 0
| Objednávateľ: |  |  |  | IČO:
|  | Galaxi, spol. s r.o. č. 802, Turá Lúka |  |  | IČ DPH:
| Zhotoviteľ: |  |  |  | IČO:
IČ DPH:
| Projektant: |  |  |  | IČO:
|  | Ing. Milan Ďurec- HARMONIA |  |  | IČ DPH:
| Spracovateľ: |  |  |  | IČO:
IČ DPH:
Poznámka:
| Cena bez DPH |  |  |  |  | 0
|  | Základ dane |  |  | Sadzba dane | Výška dane
| DPH | 0 |  |  | 20% | 0
|  | 0 |  |  | 20% | 0
|  | 0 |  |  | 20% | 0
|  | 0 |  |  | 20% | 0
|  | 0 |  |  | 0% | 0
| Cena s DPH |  | v | EUR |  | 0
| Projektant |  | Spracovateľ
| Dátum a podpis: | Pečiatka | Dátum a podpis: |  |  | Pečiatka
| Objednávateľ |  | Zhotoviteľ
| Dátum a podpis: | Pečiatka | Dátum a podpis: |  |  | Pečiatka
REKAPITULÁCIA ROZPOČTU
Stavba:
Objekt:
Miesto: |  | Myjava |  |  | Dátum: | 0
Objednávateľ: |  | Galaxi, spol. s r.o. č. 802, Turá Lúka |  |  | Projektant: | Ing. Milan Ďurec- HARMONIA
Zhotoviteľ: |  | #REF! |  |  | Spracovateľ: | #REF!
Kód dielu - Popis | [5 empty] | Cena celkom [EUR]
Náklady z rozpočtu | [5 empty] | 0 | [12 empty] | -1
| D1 - Zariadenie č. 1 |  |  |  |  | 0
| D3 - Štvorhranné a kruhové portrubie sk.I s obojstranným pozinkovaním s minimálnou vrstvou zinku 275 g/m2 |  |  |  |  | 0
ROZPOČET
Stavba:
Zníženie energetickej náročnosti Galaxi spol. s r.o.
Objekt:
05 - Vzduchotechnika
Miesto: |  | Myjava |  |  | Dátum: | 0
Objednávateľ: |  | Galaxi, spol. s r.o. č. 802, Turá Lúka |  |  | Projektant: | Ing. Milan Ďurec- HARMONIA
Zhotoviteľ: |  | #REF! |  |  | Spracovateľ: | #REF!
PČ | Typ | Popis | MJ | Množstvo | J.cena [EUR] | Cena celkom [EUR] | Cenová sústava |  |  | DPH | J. Nh [h] | Nh celkom [h] | J. hmotnosť [t] | Hmotnosť celkom [t] | J. suť [t] | Suť Celkom [t]
Náklady z rozpočtu | [5 empty] | 0 | [5 empty] | 0 |  | 0 |  | 0 |  | D | -1 | [7 empty] | 0
| D | Zariadenie č. 1 |  |  |  | 0 | [5 empty] | 0 |  | 0 |  | 0 | 1 | D | 0 | ROZPOCET | [6 empty] | 0
1 | M | Rekuperačná jednotka / 60/0(Me.109.EC3 - Mi.109.EC3 - RT - Fe.K7 - Fi.K5 - E.7200 - CHF.4 - CO.CHT -Ke.LM24A - Ki.LM24A - H.710/710.P - RD5 - RD4-IO - DPT 2500 - PFe - PFi - SW - CM.s - CPTOUCH.B.Wh) vrátane príslušenstva | ks | 1 |  | 0 |  |  |  | znížená | 0 | 0 | 0 | 0 | 0 | 0 | 8 | M | 1 | ROZPOCET | 0 | 0 | 0 | 0 | 0 | 2 | 0 | 4 | -319449558
2 | M | Komunikačný adaptér SCMI-01.4 | ks | 1 |  | 0 |  |  |  | znížená | 0 | 0 | 0 | 0 | 0 | 0 | 8 | M | 1 | ROZPOCET | 0 | 0 | 0 | 0 | 0 | 2 | 0 | 4 | 1486041355
3 | M | Tlmič hluku na štvorhranné potrubie 710x400 | ks | 2 |  | 0 |  |  |  | znížená | 0 | 0 | 0 | 0 | 0 | 0 | 8 | M | 1 | ROZPOCET | 0 | 0 | 0 | 0 | 0 | 2 | 0 | 4 | -1105714183
4 | M | Výustka do potrubia-C-2-2-ZN-425x125-R1 | ks | 20 |  | 0 |  |  |  | znížená | 0 | 0 | 0 | 0 | 0 | 0 | 8 | M | 1 | ROZPOCET | 0 | 0 | 0 | 0 | 0 | 2 | 0 | 4 | 2102770698
5 | M | Pred Filter FDS70-40 | ks | 1 |  | 0 |  |  |  | znížená | 0 | 0 | 0 | 0 | 0 | 0 | 8 | M | 1 | ROZPOCET | 0 | 0 | 0 | 0 | 0 | 2 | 0 | 4 | -415495874
6 | M | Doplnenie chladiva R410A | kg | 1 |  | 0 |  |  |  | znížená | 0 | 0 | 0 | 0 | 0 | 0 | 8 | M | 1 | ROZPOCET | 0 | 0 | 0 | 0 | 0 | 2 | 0 | 4 | -1250717534
7 | M | Vonk. klimatizačná jednotka -42BI-3; Qch=12,1kW | ks | 1 |  | 0 |  |  |  | znížená | 0 | 0 | 0 | 0 | 0 | 0 | 8 | M | 1 | ROZPOCET | 0 | 0 | 0 | 0 | 0 | 2 | 0 | 4 | 846146611
8 | M | Prepojovací komunikačný vodič napr. CYKY 5x1,5mm2, Ostatná kabeláž (prepojenie exp. ventilu, komunikačného adapt. 0-10V a pod.), výhrevný kábel | ks | 1 |  | 0 |  |  |  | znížená | 0 | 0 | 0 | 0 | 0 | 0 | 8 | M | 1 | ROZPOCET | 0 | 0 | 0 | 0 | 0 | 2 | 0 | 4 | -593441554
| D | Štvorhranné a kruhové portrubie sk.I s obojstranným pozinkovaním s minimálnou vrstvou zinku 275 g/m2 |  |  |  | 0 | [5 empty] | 0 |  | 0 |  | 0 | 1 | D | 0 | ROZPOCET | [6 empty] | 0
9 | M | rozmer potrubia 710x400 z toho 30% tvaroviek | bm | 20 |  | 0 |  |  |  | znížená | 0 | 0 | 0 | 0 | 0 | 0 | 8 | M | 1 | ROZPOCET | 0 | 0 | 0 | 0 | 0 | 2 | 0 | 4 | 1313159297
10 | M | Pre VZT potrubie /lamelovo skružovateľný pás s kašírovou ALS fóliou/ 710/400 dl. 15 m, hr. 100mm | m2 | 40 |  | 0 |  |  |  | znížená | 0 | 0 | 0 | 0 | 0 | 0 | 8 | M | 1 | ROZPOCET | 0 | 0 | 0 | 0 | 0 | 2 | 0 | 4 | 1323063490
11 | M | Chladivové potrubie Cu d10mm s tepelnou izoláciou | bm | 5 |  | 0 |  |  |  | znížená | 0 | 0 | 0 | 0 | 0 | 0 | 8 | M | 1 | ROZPOCET | 0 | 0 | 0 | 0 | 0 | 2 | 0 | 4 | -469853569
12 | M | Chladivové potrubie Cu d16mm s tepelnou izoláciou | bm | 5 |  | 0 |  |  |  | znížená | 0 | 0 | 0 | 0 | 0 | 0 | 8 | M | 1 | ROZPOCET | 0 | 0 | 0 | 0 | 0 | 2 | 0 | 4 | -1471220975
13 | M | Spiro potrubie, kolená redukcia T-kus d 300 z toho 30% tvaroviek | m | 40 |  | 0 |  |  |  | znížená | 0 | 0 | 0 | 0 | 0 | 0 | 8 | M | 1 | ROZPOCET | 0 | 0 | 0 | 0 | 0 | 2 | 0 | 4 | -582373370
14 | M | Spiro potrubie, kolená redukcia d 400 z toho 30% tvaroviek | m | 40 |  | 0 |  |  |  | znížená | 0 | 0 | 0 | 0 | 0 | 0 | 8 | M | 1 | ROZPOCET | 0 | 0 | 0 | 0 | 0 | 2 | 0 | 4 | 394193522
15 | M | Pre VZT potrubie - interiér /kaučuk. samolepiaci pás s ALS fóliou/ hr. 15mm | m2 | 80 |  | 0 |  |  |  | znížená | 0 | 0 | 0 | 0 | 0 | 0 | 8 | M | 1 | ROZPOCET | 0 | 0 | 0 | 0 | 0 | 2 | 0 | 4 | -1039711269
16 | M | Konzola pod kondenzačnú jednotku | kpl | 1 |  | 0 |  |  |  | znížená | 0 | 0 | 0 | 0 | 0 | 0 | 8 | M | 1 | ROZPOCET | 0 | 0 | 0 | 0 | 0 | 2 | 0 | 4 | 1019680751
17 | K | Doprava | kpl | 1 |  | 0 |  |  |  | znížená | 0 | 0 | 0 | 0 | 0 | 0 | 4 | K | 1 | ROZPOCET | 0 | 0 | 0 | 0 | 0 | 2 | 0 | 4 | 619451865
18 | K | Montážny, závesný a spojovací materiál | kpl | 1 |  | 0 |  |  |  | znížená | 0 | 0 | 0 | 0 | 0 | 0 | 4 | K | 1 | ROZPOCET | 0 | 0 | 0 | 0 | 0 | 2 | 0 | 4 | -1972830625
19 | K | Montáž vzduchotechniky | kpl | 1 |  | 0 |  |  |  | znížená | 0 | 0 | 0 | 0 | 0 | 0 | 4 | K | 1 | ROZPOCET | 0 | 0 | 0 | 0 | 0 | 2 | 0 | 4 | -1223676487
20 | K | Revízia elektro | kpl | 1 |  | 0 |  |  |  | znížená | 0 | 0 | 0 | 0 | 0 | 0 | 4 | K | 1 | ROZPOCET | 0 | 0 | 0 | 0 | 0 | 2 | 0 | 4 | -1216127679
21 | K | Realizačná PD a DSV | kpl | 1 |  | 0 |  |  |  | znížená | 0 | 0 | 0 | 0 | 0 | 0 | 4 | K | 1 | ROZPOCET | 0 | 0 | 0 | 0 | 0 | 2 | 0 | 4 | 1160420854
22 | K | Manipulačné prostriedky, lešenie | kpl | 1 |  | 0 |  |  |  | znížená | 0 | 0 | 0 | 0 | 0 | 0 | 4 | K | 1 | ROZPOCET | 0 | 0 | 0 | 0 | 0 | 2 | 0 | 4 | -1306316251
23 | K | Oživenie a komplexné skúšky | kpl | 1 |  | 0 |  |  |  | znížená | 0 | 0 | 0 | 0 | 0 | 0 | 4 | K | 1 | ROZPOCET | 0 | 0 | 0 | 0 | 0 | 2 | 0 | 4 | -2081707331

## 06 - Svietidlá
[8 empty] | >> skryté stĺpce << | [9 empty] | {138ac8e8-4807-4cda-a0a8-7bfa0ffd2475}
0
| KRYCÍ LIST ROZPOČTU | [7 empty] | v --- nižšie sa nachádzajú doplnkové a pomocné údaje k zostavám --- v | [8 empty] | False
Stavba:
Zníženie energetickej náročnosti Galaxi spol. s r.o.
Objekt:
06 - Svietidlá
| JKSO: |  |  |  | KS:
| Miesto: | Myjava |  |  | Dátum: | 0
| Objednávateľ: |  |  |  | IČO:
|  | Galaxi, spol. s r.o. č. 802, Turá Lúka |  |  | IČ DPH:
| Zhotoviteľ: |  |  |  | IČO:
IČ DPH:
| Projektant: |  |  |  | IČO:
|  | Ing. Milan Ďurec- HARMONIA |  |  | IČ DPH:
| Spracovateľ: |  |  |  | IČO:
IČ DPH:
Poznámka:
| Cena bez DPH |  |  |  |  | 0
|  | Základ dane |  |  | Sadzba dane | Výška dane
| DPH | 0 |  |  | 20% | 0
|  | 0 |  |  | 20% | 0
|  | 0 |  |  | 20% | 0
|  | 0 |  |  | 20% | 0
|  | 0 |  |  | 0% | 0
| Cena s DPH |  | v | EUR |  | 0
| Projektant |  | Spracovateľ
| Dátum a podpis: | Pečiatka | Dátum a podpis: |  |  | Pečiatka
| Objednávateľ |  | Zhotoviteľ
| Dátum a podpis: | Pečiatka | Dátum a podpis: |  |  | Pečiatka
REKAPITULÁCIA ROZPOČTU
Stavba:
Objekt:
Miesto: |  | Myjava |  |  | Dátum: | 0
Objednávateľ: |  | Galaxi, spol. s r.o. č. 802, Turá Lúka |  |  | Projektant: | Ing. Milan Ďurec- HARMONIA
Zhotoviteľ: |  |  |  |  | Spracovateľ: | #REF!
Kód dielu - Popis | [5 empty] | Cena celkom [EUR]
Náklady z rozpočtu | [5 empty] | 0 | [12 empty] | -1
| M - Práce a dodávky M |  |  |  |  | 0
| 21-M - Elektromontáže |  |  |  |  | 0
ROZPOČET
Stavba:
Zníženie energetickej náročnosti Galaxi spol. s r.o.
Objekt:
06 - Svietidlá
Miesto: |  | Myjava |  |  | Dátum: | 0
Objednávateľ: |  | Galaxi, spol. s r.o. č. 802, Turá Lúka |  |  | Projektant: | Ing. Milan Ďurec- HARMONIA
Zhotoviteľ: |  |  |  |  | Spracovateľ: | #REF!
PČ | Typ | Popis | MJ | Množstvo | J.cena [EUR] | Cena celkom [EUR] | Cenová sústava |  |  | DPH | J. Nh [h] | Nh celkom [h] | J. hmotnosť [t] | Hmotnosť celkom [t] | J. suť [t] | Suť Celkom [t]
Náklady z rozpočtu | [5 empty] | 0 | [5 empty] | 73.5 |  | 0 |  | 0 |  | D | -1 | [7 empty] | 0
| D | Práce a dodávky M |  |  |  | 0 | [5 empty] | 73.5 |  | 0 |  | 0 | 3 | D | 0 | ROZPOCET | [6 empty] | 0
| D | Elektromontáže |  |  |  | 0 | [5 empty] | 73.5 |  | 0 |  | 0 | 3 | D | 1 | ROZPOCET | [6 empty] | 0
1 | K | Demontáž jestvujúcich svietidiel | ks | 105 |  | 0 |  |  |  | znížená | 0.35 | 36.75 | 0 | 0 | 0 | 0 | 64 | K | 2 | ROZPOCET | 0 | 0 | 0 | 0 | 0 | 2 | 0 | 64 | 664272604
2 | K | Montáž svietidla interiérového na strop | ks | 105 |  | 0 |  |  |  | znížená | 0.35 | 36.75 | 0 | 0 | 0 | 0 | 64 | K | 2 | ROZPOCET | 0 | 0 | 0 | 0 | 0 | 2 | 0 | 64 | -1924650436
3 | M | Downlight LED bodové svietidlo 2000lm 4K 90°SNC,5y, IP40 | ks | 11 |  | 0 |  |  |  | znížená | 0 | 0 | 0 | 0 | 0 | 0 | 8 | M | 2 | ROZPOCET | 0 | 0 | 0 | 0 | 0 | 2 | 0 | 4 | 2
4 | M | Podhľadové LED svietidlo 595x595mm 33W 3500lm 4K,dvoj. parabola+H-prizma difuzor UGR19,Zhaga,SDCM3, 5y,IP20 | ks | 75 |  | 0 |  |  |  | znížená | 0 | 0 | 0 | 0 | 0 | 0 | 8 | M | 2 | ROZPOCET | 0 | 0 | 0 | 0 | 0 | 2 | 0 | 4 | 4
5 | M | Podhľadové LED svietidlo 595x595mm 33W 3400lm 4K,dvoj. parabola+H-prizma difuzor UGR19,Zhaga,SDCM3, 5y,IP20 | ks | 3 |  | 0 |  |  |  | znížená | 0 | 0 | 0 | 0 | 0 | 0 | 8 | M | 2 | ROZPOCET | 0 | 0 | 0 | 0 | 0 | 2 | 0 | 4 | -122024851
6 | M | Podhľadové LED svietidlo 31W 4300lm 4K opal IP20, 5y,Zhaga,SDCM3 | ks | 12 |  | 0 |  |  |  | znížená | 0 | 0 | 0 | 0 | 0 | 0 | 8 | M | 2 | ROZPOCET | 0 | 0 | 0 | 0 | 0 | 2 | 0 | 4 | 6
7 | M | Prachotesné LED sv.30W opal difuzor,IP65, 5y,Zhaga,MacAdams3 | ks | 4 |  | 0 |  |  |  | znížená | 0 | 0 | 0 | 0 | 0 | 0 | 8 | M | 2 | ROZPOCET | 0 | 0 | 0 | 0 | 0 | 2 | 0 | 4 | 8

## 07 - Bleskozvod
[8 empty] | >> skryté stĺpce << | [9 empty] | {21e844e8-4161-4da4-8f8b-217f4f5e518d}
0
| KRYCÍ LIST ROZPOČTU | [7 empty] | v --- nižšie sa nachádzajú doplnkové a pomocné údaje k zostavám --- v | [8 empty] | False
Stavba:
Zníženie energetickej náročnosti Galaxi spol. s r.o.
Objekt:
07 - Bleskozvod
| JKSO: |  |  |  | KS:
| Miesto: | Myjava |  |  | Dátum: | 0
| Objednávateľ: |  |  |  | IČO:
|  | Galaxi, spol. s r.o. č. 802, Turá Lúka |  |  | IČ DPH:
| Zhotoviteľ: |  |  |  | IČO:
IČ DPH:
| Projektant: |  |  |  | IČO:
|  | Ing. Milan Ďurec- HARMONIA |  |  | IČ DPH:
| Spracovateľ: |  |  |  | IČO:
IČ DPH:
Poznámka:
| Cena bez DPH |  |  |  |  | 0
|  | Základ dane |  |  | Sadzba dane | Výška dane
| DPH | 0 |  |  | 20% | 0
|  | 0 |  |  | 20% | 0
|  | 0 |  |  | 20% | 0
|  | 0 |  |  | 20% | 0
|  | 0 |  |  | 0% | 0
| Cena s DPH |  | v | EUR |  | 0
| Projektant |  | Spracovateľ
| Dátum a podpis: | Pečiatka | Dátum a podpis: |  |  | Pečiatka
| Objednávateľ |  | Zhotoviteľ
| Dátum a podpis: | Pečiatka | Dátum a podpis: |  |  | Pečiatka
REKAPITULÁCIA ROZPOČTU
Stavba:
Objekt:
Miesto: |  | Myjava |  |  | Dátum: | 0
Objednávateľ: |  | Galaxi, spol. s r.o. č. 802, Turá Lúka |  |  | Projektant: | Ing. Milan Ďurec- HARMONIA
Zhotoviteľ: |  |  |  |  | Spracovateľ: | #REF!
Kód dielu - Popis | [5 empty] | Cena celkom [EUR]
Náklady z rozpočtu | [5 empty] | 0 | [12 empty] | -1
| M - Práce a dodávky M |  |  |  |  | 0
| 21-M - Elektromontáže |  |  |  |  | 0
ROZPOČET
Stavba:
Zníženie energetickej náročnosti Galaxi spol. s r.o.
Objekt:
07 - Bleskozvod
Miesto: |  | Myjava |  |  | Dátum: | 0
Objednávateľ: |  | Galaxi, spol. s r.o. č. 802, Turá Lúka |  |  | Projektant: | Ing. Milan Ďurec- HARMONIA
Zhotoviteľ: |  |  |  |  | Spracovateľ: | #REF!
PČ | Typ | Popis | MJ | Množstvo | J.cena [EUR] | Cena celkom [EUR] | Cenová sústava |  |  | DPH | J. Nh [h] | Nh celkom [h] | J. hmotnosť [t] | Hmotnosť celkom [t] | J. suť [t] | Suť Celkom [t]
Náklady z rozpočtu | [5 empty] | 0 | [5 empty] | 96.2977 |  | 0.67368 |  | 0 |  | D | -1 | [7 empty] | 0
| D | Práce a dodávky M |  |  |  | 0 | [5 empty] | 96.2977 |  | 0.67368 |  | 0 | 3 | D | 0 | ROZPOCET | [6 empty] | 0
| D | Elektromontáže |  |  |  | 0 | [5 empty] | 96.2977 |  | 0.67368 |  | 0 | 3 | D | 1 | ROZPOCET | [6 empty] | 0
1 | K | Demontáž jestvujúcej blezkozvodovej sústavy | kpl | 1 |  | 0 |  |  |  | znížená | 0 | 0 | 0 | 0 | 0 | 0 | 64 | K | 2 | ROZPOCET | 0 | 0 | 0 | 0 | 0 | 2 | 0 | 64 | -1171668099
2 | K | Elektromontážna krabica do zateplenia KEZ 50-200 mm | ks | 8 |  | 0 |  |  |  | znížená | 0.85 | 6.8 | 0 | 0 | 0 | 0 | 64 | K | 2 | ROZPOCET | 0 | 0 | 0 | 0 | 0 | 2 | 0 | 64 | -1955008798
3 | M | Krabica univerzálna 9063-01 | ks | 8 |  | 0 |  |  |  | znížená | 0 | 0 | 4e-05 | 0.00032 | 0 | 0 | 128 | M | 2 | ROZPOCET | 0 | 0 | 0 | 0 | 0 | 2 | 0 | 128 | -449667
4 | K | Skrytý zvod pri zatepľovacom systéme FeZn Ø 8 | m | 35.2 |  | 0 |  |  |  | znížená | 1.35 | 47.52 | 0 | 0 | 0 | 0 | 64 | K | 2 | ROZPOCET | 0 | 0 | 0 | 0 | 0 | 2 | 0 | 64 | -1886078896
5 | M | I-Rúrka FXP 32 | m | 35.2 |  | 0 |  |  |  | znížená | 0 | 0 | 0.00017 | 0.005984 | 0 | 0 | 128 | M | 2 | ROZPOCET | 0 | 0 | 0 | 0 | 0 | 2 | 0 | 128 | 1058736498
6 | M | I-Príchytka S32 bledošedá | ks | 40 |  | 0 |  |  |  | znížená | 0 | 0 | 1e-05 | 0.0004 | 0 | 0 | 128 | M | 2 | ROZPOCET | 0 | 0 | 0 | 0 | 0 | 2 | 0 | 128 | -1058642096
7 | M | Územňovací vodič ocelový žiarovo zinkovaný označenie O 8 | kg | 49.28 |  | 0 |  |  |  | znížená | 0 | 0 | 0.001 | 0.04928 | 0 | 0 | 128 | M | 2 | ROZPOCET | 0 | 0 | 0 | 0 | 0 | 2 | 0 | 128 | 1380837828
8 | K | Uzemňovacie vedenie na povrchu AlMgSi | m | 160.1 |  | 0 |  |  |  | znížená | 0.02 | 3.202 | 0 | 0 | 0 | 0 | 64 | K | 2 | ROZPOCET | 0 | 0 | 0 | 0 | 0 | 2 | 0 | 64 | 1826660795
9 | M | Drôt bleskozvodový zliatina AlMgSi, d 8 mm, Al | kg | 224.14 |  | 0 |  |  |  | znížená | 0 | 0 | 0.001 | 0.22414 | 0 | 0 | 128 | M | 2 | ROZPOCET | 0 | 0 | 0 | 0 | 0 | 2 | 0 | 128 | -567560330
10 | K | Uzemňovacie vedenie v zemi FeZn vrátane izolácie spojov | m | 53.65 |  | 0 |  |  |  | znížená | 0.075 | 4.0237 | 0 | 0 | 0 | 0 | 64 | K | 2 | ROZPOCET | 0 | 0 | 0 | 0 | 0 | 2 | 0 | 64 | 714214719
11 | M | Územňovacia pásovina ocelová žiarovo zinkovaná označenie 30 x 4 mm | kg | 50.6 |  | 0 |  |  |  | znížená | 0 | 0 | 0.001 | 0.0506 | 0 | 0 | 128 | M | 2 | ROZPOCET | 0 | 0 | 0 | 0 | 0 | 2 | 0 | 128 | 765523392
12 | K | Označenie zvodov číselnými štítkami | ks | 8 |  | 0 |  |  |  | znížená | 0.163 | 1.304 | 0 | 0 | 0 | 0 | 64 | K | 2 | ROZPOCET | 0 | 0 | 0 | 0 | 0 | 2 | 0 | 64 | -1473729306
13 | M | Štítok orientačný 0, | ks | 8 |  | 0 |  |  |  | znížená | 0 | 0 | 3e-05 | 0.00024 | 0 | 0 | 128 | M | 2 | ROZPOCET | 0 | 0 | 0 | 0 | 0 | 2 | 0 | 128 | 1397741424
14 | K | Podpery vedenia FeZn na plochú strechu PV21 | ks | 160 |  | 0 |  |  |  | znížená | 0.05 | 8 | 0 | 0 | 0 | 0 | 64 | K | 2 | ROZPOCET | 0 | 0 | 0 | 0 | 0 | 2 | 0 | 64 | 1479965127
15 | M | Podpera vedenia na ploché strechy ocelová žiarovo zinkovaná označenie PV 21 oceľ | ks | 160 |  | 0 |  |  |  | znížená | 0 | 0 | 0.00106 | 0.1696 | 0 | 0 | 128 | M | 2 | ROZPOCET | 0 | 0 | 0 | 0 | 0 | 2 | 0 | 128 | -746048075
16 | M | Podložka k podpere vedenia plastová označenie podložka k PV 21 | ks | 160 |  | 0 |  |  |  | znížená | 0 | 0 | 0.0001 | 0.016 | 0 | 0 | 128 | M | 2 | ROZPOCET | 0 | 0 | 0 | 0 | 0 | 2 | 0 | 128 | -561659981
17 | K | Svorka FeZn krížová SK a diagonálna krížová DKS | ks | 8 |  | 0 |  |  |  | znížená | 0.167 | 1.336 | 0 | 0 | 0 | 0 | 64 | K | 2 | ROZPOCET | 0 | 0 | 0 | 0 | 0 | 2 | 0 | 64 | 1459213838
18 | M | Svorka krížová ocelová žiarovo zinkovaná označenie SK | ks | 8 |  | 0 |  |  |  | znížená | 0 | 0 | 0.00022 | 0.00176 | 0 | 0 | 128 | M | 2 | ROZPOCET | 0 | 0 | 0 | 0 | 0 | 2 | 0 | 128 | -556760915
19 | K | Svorka FeZn skúšobná SZ | ks | 8 |  | 0 |  |  |  | znížená | 0.167 | 1.336 | 0 | 0 | 0 | 0 | 64 | K | 2 | ROZPOCET | 0 | 0 | 0 | 0 | 0 | 2 | 0 | 64 | 328115943
20 | M | Svorka skušobná ocelová žiarovo zinkovaná označenie SZ | ks | 8 |  | 0 |  |  |  | znížená | 0 | 0 | 0.00017 | 0.00136 | 0 | 0 | 128 | M | 2 | ROZPOCET | 0 | 0 | 0 | 0 | 0 | 2 | 0 | 128 | 535306245
21 | K | Svorka FeZn uzemňovacia SR03 | ks | 8 |  | 0 |  |  |  | znížená | 0.167 | 1.336 | 0 | 0 | 0 | 0 | 64 | K | 2 | ROZPOCET | 0 | 0 | 0 | 0 | 0 | 2 | 0 | 64 | -350435118
22 | M | Uzemňovacia svorka ocelová žiarovo zinkovaná označenie SR 03 A | ks | 8 |  | 0 |  |  |  | znížená | 0 | 0 | 0.00021 | 0.00168 | 0 | 0 | 128 | M | 2 | ROZPOCET | 0 | 0 | 0 | 0 | 0 | 2 | 0 | 128 | 1648620591
23 | K | Podstavec betónový k zachytávacej tyči a oddialenému bleskozvodu | ks | 4 |  | 0 |  |  |  | znížená | 1 | 4 | 0 | 0 | 0 | 0 | 64 | K | 2 | ROZPOCET | 0 | 0 | 0 | 0 | 0 | 2 | 0 | 64 | 183849248
24 | M | Podstavec betónový k zachytávacej tyči FeZn označenie JP | ks | 4 |  | 0 |  |  |  | znížená | 0 | 0 | 0.014 | 0.056 | 0 | 0 | 128 | M | 2 | ROZPOCET | 0 | 0 | 0 | 0 | 0 | 2 | 0 | 128 | 575751127
25 | K | Držiak zachytávacej tyče ECu 57F25 DJ1-8 | ks | 4 |  | 0 |  |  |  | znížená | 0.48 | 1.92 | 0 | 0 | 0 | 0 | 64 | K | 2 | ROZPOCET | 0 | 0 | 0 | 0 | 0 | 2 | 0 | 64 | -1903061576
26 | M | Držiak zvodovej tyče na upevnenie do muriva meď ECu 57F25 označenie DJ 2 | ks | 4 |  | 0 |  |  |  | znížená | 0 | 0 | 0.00508 | 0.02032 | 0 | 0 | 128 | M | 2 | ROZPOCET | 0 | 0 | 0 | 0 | 0 | 2 | 0 | 128 | -1295445784
27 | K | Svorka ECu 57F25 k uzemňovacej tyči SJ | ks | 8 |  | 0 |  |  |  | znížená | 0.167 | 1.336 | 0 | 0 | 0 | 0 | 64 | K | 2 | ROZPOCET | 0 | 0 | 0 | 0 | 0 | 2 | 0 | 64 | -476963315
28 | M | Svorka k uzemňovacej SJ | ks | 8 |  | 0 |  |  |  | znížená | 0 | 0 | 0.00048 | 0.00384 | 0 | 0 | 128 | M | 2 | ROZPOCET | 0 | 0 | 0 | 0 | 0 | 2 | 0 | 128 | -1162466593
29 | K | Uzemňovacia tyč ECu 57F25 ZT | ks | 8 |  | 0 |  |  |  | znížená | 0.95 | 7.6 | 0 | 0 | 0 | 0 | 64 | K | 2 | ROZPOCET | 0 | 0 | 0 | 0 | 0 | 2 | 0 | 64 | -145336873
30 | M | Uzemňovacia tyč ocelová žiarovo zinkovaná označenie ZT 2 m | ks | 8 |  | 0 |  |  |  | znížená | 0 | 0 | 0.00793 | 0.06344 | 0 | 0 | 128 | M | 2 | ROZPOCET | 0 | 0 | 0 | 0 | 0 | 2 | 0 | 128 | 1340715662
31 | K | Zachytávacia tyč s osadením JP10-20 | ks | 4 |  | 0 |  |  |  | znížená | 0.418 | 1.672 | 0 | 0 | 0 | 0 | 64 | K | 2 | ROZPOCET | 0 | 0 | 0 | 0 | 0 | 2 | 0 | 64 | 2104607118
32 | M | Tyč zachytávacia označenie JP 10 | ks | 4 |  | 0 |  |  |  | znížená | 0 | 0 | 0.00074 | 0.00296 | 0 | 0 | 128 | M | 2 | ROZPOCET | 0 | 0 | 0 | 0 | 0 | 2 | 0 | 128 | 864473934
33 | K | Ochranná strieška | ks | 4 |  | 0 |  |  |  | znížená | 0.05 | 0.2 | 0 | 0 | 0 | 0 | 64 | K | 2 | ROZPOCET | 0 | 0 | 0 | 0 | 0 | 2 | 0 | 64 | -1105906181
34 | M | Strieška FeZn ochranná | ks | 4 |  | 0 |  |  |  | znížená | 0 | 0 | 0.00033 | 0.00132 | 0 | 0 | 128 | M | 2 | ROZPOCET | 0 | 0 | 0 | 0 | 0 | 2 | 0 | 128 | -355292027
35 | K | Svorka spojovacia SS | ks | 16 |  | 0 |  |  |  | znížená | 0.117 | 1.872 | 0 | 0 | 0 | 0 | 64 | K | 2 | ROZPOCET | 0 | 0 | 0 | 0 | 0 | 2 | 0 | 64 | -134142850
36 | M | Svorka spojovacia zliatina AlMgSi označenie SS 2 skrutky s príložkou Al | ks | 16 |  | 0 |  |  |  | znížená | 0 | 0 | 0.0001 | 0.0016 | 0 | 0 | 128 | M | 2 | ROZPOCET | 0 | 0 | 0 | 0 | 0 | 2 | 0 | 128 | 1074353425
37 | K | Ochranný uholník | ks | 4 |  | 0 |  |  |  | znížená | 0.71 | 2.84 | 0 | 0 | 0 | 0 | 64 | K | 2 | ROZPOCET | 0 | 0 | 0 | 0 | 0 | 2 | 0 | 64 | 1755538199
38 | M | Uholník ochranný 2 m | ks | 4 |  | 0 |  |  |  | znížená | 0 | 0 | 0.00071 | 0.00284 | 0 | 0 | 128 | M | 2 | ROZPOCET | 0 | 0 | 0 | 0 | 0 | 2 | 0 | 128 | 2125849569
39 | K | Revízia bleskozvodovej sústavy | ks | 1 |  | 0 |  |  |  | znížená | 0 | 0 | 0 | 0 | 0 | 0 | 64 | K | 2 | ROZPOCET | 0 | 0 | 0 | 0 | 0 | 2 | 0 | 64 | -392034816